## Product Data
Artiklové číslo | Značka | Dop. Cena za ks v Kč bez DPH od 1.5.2026 | PLATNOST MOC 2026 OD | Název | Produktová řada | Family Extension | Key Features | Product group | Item type | Short marketing text | Long marketing text | Technical description | Aerator type | Connection type | Mounting holes | Lever/Handle type | Dishwasher valve type | Spout type | Extensions | Hot Water Supply | Working Pressure | Connection Size | Installation Width | Installation Depth | Spout projection | Spout Swivel Range | Backflow Prevention EN1717 | Material | Surface treatment | Hand shower size | Overhead shower size | Diameter | Length | DN Size | SW | Eco-flow at 300 kPa | Flow-rate at 300 kPa | Flow-rate at 300kPa (with flow controller) | EN Standard | Noise class | Noise class 0.2 l/s | Country of Origin | Dangerous goods | Customs Code | Net weight (kg) | Sales Package Length (mm) | Sales Package Width (mm) | Sales Package Height (mm) | EAN code | Sales Package gross weight (kg) | Sales Package package weight (kg) | Wholesaler Package Length (mm) | Wholesaler Package Width (mm) | Wholesaler Package Height (mm) | Wholesaler package GTIN-14 | Wholesaler Package Package Weight (kg) | Wholesaler Package gross weight (kg) | Wholesaler Package Layers | Wholesaler Package Units Per Layer | Units per wholesaler package | Pallet package GTIN-14 | Pallet Layers | Pallet Units Per Layer | Units per pallet | Pallet weight (kg) | Pallet length (mm) | Pallet width (mm) | Pallet height (mm)
00868101 | HANSA | 5482 | 2026-05-01 | Umyvadlová baterie | HANSANOVA |  | Jednopáková | Umyvadlová baterie | Sales item |  |  |  | CASCADE® aerátor | Připojení pro studenou nebo předem smíchanou vodu |  | Jedna ovládací páka / rukojeť |  | Pevné výtokové rameno |  | max. +80°C | 50 - 1000 kPa | G1/2 |  |  | 106 mm |  | AA | Mosaz | Chrom |  |  |  |  | DN15 |  |  | 0.10 l/s |  | EN 200 | I (ISO 3822) |  | PL |  | 84818019 | 0.342 | 164 | 114 | 68 | 4015474564732 | 0.424 | 0.08192 |  |  |  | 14015474564739 | [5 empty] | 24015474564736 |  |  |  |  | 1200 | 800
00870019 | HANSA | 15376 | 2026-05-01 | Umyvadlová baterie, 3 V, Bluetooth | HANSAELECTRA |  | Bezdotyková, Bateriový provoz, Bluetooth® | Umyvadlová baterie | Sales item |  |  |  | PCA® aerátor s konstatním průtokovým množstvím nezávislým na změnách tlaku, Aerátor s laminárním proudem vody, Aerátor s ochranou proti krádeži | Připojení pro studenou nebo předem smíchanou vodu, Vnější závit, Uzavírací ventil(y) |  |  |  | Pevné výtokové rameno, Litá konstrukce |  | max. +70°C | 100 - 1000 kPa | G1/2 |  |  | 175 mm |  | AA | Mosaz | Chrom |  |  |  |  | DN15 |  |  |  | 0.1 l/s | EN 15091, ETSI EN 301 489-1 V1.9.2, ETSI EN 300 328 v2.2.2, EN 18031-1, EN 61000-6-1:2007, EN 61000-6-3:2007+A1:2011+AC:2012, EN 60335-1:2012+A11+A13+A1+A14+A2+A15:2021, Part 19.11.4 | I (ISO 3822) Oras lab. |  | FI | LMBC | 84818019 | 1.201 | 240 | 85 | 66 | 4057304015885 | 1.331 | 0.130035 | 411 | 298 | 336 | 14057304015882 | 0.414 | 27.0 | 1 | 20 | 20 | 24057304015889 | 3 | 160 | 480 | 664 | 1200 | 800 | 1158
00880019 | HANSA | 17744 | 2026-05-01 | Umyvadlová baterie, 3 V, Bluetooth | HANSAELECTRA |  | Bezdotyková, Bateriový provoz, Bluetooth® | Umyvadlová baterie | Sales item |  |  |  | PCA® aerátor s konstatním průtokovým množstvím nezávislým na změnách tlaku, Aerátor s laminárním proudem vody, Aerátor s ochranou proti krádeži | Připojení pro studenou nebo předem smíchanou vodu, Vnější závit, Uzavírací ventil(y) |  |  |  | Pevné výtokové rameno, Litá konstrukce |  | max. +70°C | 100 - 1000 kPa | G1/2 |  |  | 225 mm |  | AA | Mosaz | Chrom |  |  |  |  | DN15 |  |  |  | 0.1 l/s | EN 15091, ETSI EN 301 489-1 V1.9.2, ETSI EN 300 328 v2.2.2, EN 18031-1, EN 61000-6-1:2007, EN 61000-6-3:2007+A1:2011+AC:2012, EN 60335-1:2012+A11+A13+A1+A14+A2+A15:2021, Part 19.11.4 | I (ISO 3822) Oras lab. |  | FI | LMBC | 84818019 | 1.202 | 290 | 115 | 55 | 4057304015892 | 1.347 | 0.14504 | 600 | 300 | 154 | 14057304015899 | 0.484 | 14.0 | 1 | 10 | 10 | 24057304015896 | 6 | 50 | 300 | 434 | 1200 | 800 | 1074
00902201 | HANSA | 3594 | 2026-05-01 | Kohoutek na studenou vodu | HANSANOVA |  | Jednopáková | Umyvadlová baterie | Sales item |  |  |  | PCA® aerátor s konstatním průtokovým množstvím nezávislým na změnách tlaku, Výkyvný aerator | Flexibilní připojovací hadice, Připojení pro studenou nebo předem smíchanou vodu | 1 montážní otvor | Jedna ovládací páka / rukojeť |  | Pevné výtokové rameno, Litá konstrukce |  | max. +80°C | 50 - 1000 kPa | G3/8 |  |  | 84 mm |  | AA | Mosaz | Chrom |  |  |  |  | DN15 |  |  |  | 0.10 l/s | EN 200 | I (ISO 3822) |  | PL |  | 84818011 | 0.844 | 380 | 180 | 74 | 4057304019807 | 1.06 | 0.21588 | 600 | 400 | 336 | 14057304019804 | 0.914 | 13.6 | 1 | 12 | 12 | 24057304019801 | 3 | 48 | 144 | 179 | 1200 | 800 | 1158
00918101 | HANSA | 6329 | 2026-05-01 | Umyvadlová baterie | HANSANOVA |  | Jednopáková | Umyvadlová baterie | Sales item |  |  |  | CASCADE® aerátor | Připojení pro studenou nebo předem smíchanou vodu | 1 montážní otvor | Jedna ovládací páka / rukojeť |  | Pevné výtokové rameno |  | max. +80°C | 50 - 1000 kPa | G1/2 |  |  | 127 mm |  | AA | Mosaz | Chrom |  |  |  |  | DN15 |  |  | 0.10 l/s |  | EN 200 | I (ISO 3822) |  | PL |  | 84818019 | 0.773 | 255 | 195 | 93 | 4015474564763 | 0.94 | 0.16692 | 598 | 264 | 311 | 14015474564760 | 0.42 | 8.9 | 1 | 9 | 9 | 24015474564767 | 3 | 54 | 162 | 175 | 1200 | 800 | 1083
00938101 | HANSA | 6329 | 2026-05-01 | Umyvadlová baterie | HANSANOVA |  | Jednopáková | Umyvadlová baterie | Sales item |  |  |  | CASCADE® aerátor | Připojení pro studenou nebo předem smíchanou vodu | 1 montážní otvor | Jedna ovládací páka / rukojeť |  | Pevné výtokové rameno |  | max. +80°C | 50 - 1000 kPa | G1/2 |  |  | 93 mm |  | AA | Mosaz | Chrom |  |  |  |  | DN15 |  |  | 0.10 l/s |  | EN 200 | I (ISO 3822) |  | PL |  | 84818019 | 0.695 | 210 | 208 | 85 | 4015474600423 | 0.84 | 0.14492 | 598 | 264 | 311 | 14015474600420 | 0.42 | 8.8 | 1 | 10 | 10 | 24015474600427 | 3 | 60 | 180 | 174 | 1200 | 800 | 1083
00968101 | HANSA | 5700 | 2026-05-01 | Umyvadlová baterie | HANSANOVA |  | Jednopáková | Umyvadlová baterie | Sales item |  |  |  | CASCADE® aerátor | Připojení pro studenou nebo předem smíchanou vodu |  | Jedna ovládací páka / rukojeť |  | Pevné výtokové rameno |  | max. +80°C | 50 - 1000 kPa | G1/2 |  |  | 186 mm |  | AA | Mosaz | Chrom |  |  |  |  | DN15 |  |  | 0.10 l/s |  | EN 200 | I (ISO 3822) |  | PL |  | 84818019 | 0.453 | 260 | 110 | 110 | 4015474564794 | 0.6 | 0.14692 |  |  |  | 14015474564791 | [5 empty] | 24015474564798 | 1 | 215 | 215 |  | 1200 | 800
01042183 | HANSA | 7771 | 2026-05-01 | Umyvadlová baterie | HANSAMIX |  | Jednopáková | Umyvadlová baterie | Sales item |  |  |  | PCA® aerátor s konstatním průtokovým množstvím nezávislým na změnách tlaku | Měděné připojovací trubičky | 1 montážní otvor | Páka se symboly teplé a studené vody, Jedna ovládací páka / rukojeť |  | Pevné výtokové rameno | Zápustný řetízek | max. +80°C | 100 - 1000 kPa | Ø 10 mm |  |  | 141 mm |  | AA | Mosaz | Chrom |  |  |  |  | DN15 |  | 0.07 l/s |  | 0.13 l/s | EN 817 | I (ISO 3822) |  | PL |  | 84818011 | 1.847 | 542 | 196 | 77 | 4015474271067 | 2.06 | 0.2132 | 598 | 264 | 311 | 14015474271064 | 0.42 | 12.8 | 1 | 6 | 6 | 24015474271061 | 3 | 36 | 108 | 245 | 1200 | 800 | 1083
01063283 | HANSA | 9099 | 2026-05-01 | Bidetová baterie | HANSAMIX |  | Jednopáková | Bidetová baterie | Sales item |  |  |  | PCA® aerátor s konstatním průtokovým množstvím nezávislým na změnách tlaku, Aerator s kloubovým čepem a možností nastavení směru proudu vody | Flexibilní připojovací hadice | 1 montážní otvor | Páka se symboly teplé a studené vody, Jedna ovládací páka / rukojeť |  | Pevné výtokové rameno | Mechanický uzávěr odpadu s táhlem | max. +70°C | 50 - 1000 kPa | G3/8 |  |  | 113 mm |  | AA | Mosaz | Chrom |  |  |  |  | DN15 |  | 0.07 l/s |  | 0.13 l/s | EN 817 | I (ISO 3822) |  | PL |  | 84818011 | 1.907 | 542 | 196 | 77 | 4015474271302 | 2.12 | 0.2132 | 598 | 264 | 311 | 14015474271309 | 0.42 | 13.1 | 1 | 6 | 6 | 24015474271306 | 3 | 36 | 108 | 252 | 1200 | 800 | 1083
01082183 | HANSA | 7669 | 2026-05-01 | Umyvadlová baterie | HANSAMIX |  | Jednopáková | Umyvadlová baterie | Sales item |  |  |  | PCA® aerátor s konstatním průtokovým množstvím nezávislým na změnách tlaku | Měděné připojovací trubičky | 1 montážní otvor | Páka se symboly teplé a studené vody, Jedna ovládací páka / rukojeť |  | Pevné výtokové rameno |  | max. +80°C | 50 - 1000 kPa | Ø 10 mm |  |  | 141 mm |  | AA | Mosaz | Chrom |  |  |  |  | DN15 |  | 0.07 l/s |  | 0.13 l/s | EN 817 | I (ISO 3822) |  | PL |  | 84818011 | 1.777 | 542 | 196 | 77 | 4015474271081 | 1.99 | 0.2132 | 598 | 264 | 311 | 14015474271088 | 0.42 | 12.4 | 1 | 6 | 6 | 24015474271085 | 3 | 36 | 108 | 237 | 1200 | 800 | 1083
01082283 | HANSA | 7669 | 2026-05-01 | Umyvadlová baterie | HANSAMIX |  | Jednopáková | Umyvadlová baterie | Sales item |  |  |  | PCA® aerátor s konstatním průtokovým množstvím nezávislým na změnách tlaku | Flexibilní připojovací hadice | 1 montážní otvor | Páka se symboly teplé a studené vody, Jedna ovládací páka / rukojeť |  | Pevné výtokové rameno |  | max. +70°C | 50 - 1000 kPa | G3/8 |  |  | 141 mm |  | AA | Mosaz | Chrom |  |  |  |  | DN15 |  | 0.07 l/s |  | 0.13 l/s | EN 817 | I (ISO 3822) |  | PL |  | 84818011 | 1.707 | 542 | 196 | 77 | 4015474271098 | 1.92 | 0.2132 | 598 | 264 | 311 | 14015474271095 | 0.42 | 11.9 | 1 | 6 | 6 | 24015474271092 | 3 | 36 | 108 | 230 | 1200 | 800 | 1083
01092183 | HANSA | 8375 | 2026-05-01 | Umyvadlová baterie | HANSAMIX |  | Jednopáková | Umyvadlová baterie | Sales item |  |  |  | PCA® aerátor s konstatním průtokovým množstvím nezávislým na změnách tlaku | Měděné připojovací trubičky | 1 montážní otvor | Páka se symboly teplé a studené vody, Jedna ovládací páka / rukojeť |  | Pevné výtokové rameno | Mechanický uzávěr odpadu s táhlem | max. +80°C | 100 - 1000 kPa | Ø 10 mm |  |  | 141 mm |  | AA | Mosaz | Chrom |  |  |  |  | DN15 |  | 0.07 l/s |  | 0.13 l/s | EN 817 | I (ISO 3822) |  | PL |  | 84818011 | 2.255 | 542 | 196 | 77 | 4015474271104 | 2.47 | 0.2152 | 598 | 264 | 311 | 14015474271101 | 0.42 | 15.2 | 1 | 6 | 6 | 24015474271108 | 3 | 36 | 108 | 289 | 1200 | 800 | 1083
0109218300006 | HANSA | 8375 | 2026-05-01 | Umyvadlová baterie | HANSAMIX | ECO | Jednopáková, Cold Start | Umyvadlová baterie | Sales item |  |  |  | PCA® aerátor s konstatním průtokovým množstvím nezávislým na změnách tlaku | Měděné připojovací trubičky | 1 montážní otvor | Páka se symboly teplé a studené vody, Jedna ovládací páka / rukojeť |  | Pevné výtokové rameno | Mechanický uzávěr odpadu s táhlem | max. +80°C | 50 - 1000 kPa | Ø 10 mm |  |  | 141 mm |  | AA | Mosaz | Chrom |  |  |  |  | DN15 |  | 0.07 l/s |  | 0.13 l/s | EN 817 | I (ISO 3822) |  | PL |  | 84818011 | 2.237 | 542 | 196 | 77 | 4015474271289 | 2.45 | 0.2132 | 598 | 264 | 311 | 14015474271286 | 0.42 | 15.1 | 1 | 6 | 6 | 24015474271283 | 3 | 36 | 108 | 287 | 1200 | 800 | 1083
0109218300008 | HANSA | 9242 | 2026-05-01 | Umyvadlová baterie | HANSAMIX |  | Jednopáková | Atrapy | Sales item |  |  |  | CASCADE® aerátor |  | 1 montážní otvor | Jedna ovládací páka / rukojeť, Páka se symboly teplé a studené vody | [11 empty] | Mosaz | Chrom | [9 empty] | EN 817 |  |  | PL |  | 84818011 | 1.794 | 210 | 193 | 231 | 4015474271296 | 2.176 | 0.3816 | 797 | 388 | 481 | 14015474271293 | 0.96 | 27.1 | 1 | 12 | 12 | 24015474271290 | 2 | 36 | 72 | 177 | 1200 | 800 | 1112
01092283 | HANSA | 8375 | 2026-05-01 | Umyvadlová baterie | HANSAMIX |  | Jednopáková | Umyvadlová baterie | Sales item |  |  |  | PCA® aerátor s konstatním průtokovým množstvím nezávislým na změnách tlaku | Flexibilní připojovací hadice | 1 montážní otvor | Páka se symboly teplé a studené vody, Jedna ovládací páka / rukojeť |  | Pevné výtokové rameno, Litá konstrukce | Mechanický uzávěr odpadu s táhlem | max. +70°C | 100 - 1000 kPa | G3/8 |  |  | 141 mm |  | AA | Mosaz | Chrom |  |  |  |  | DN15 |  | 0.07 l/s |  | 0.13 l/s | EN 817 | I (ISO 3822) |  | PL |  | 84818011 | 2.197 | 542 | 196 | 77 | 4015474271128 | 2.412 | 0.2152 | 598 | 264 | 311 | 14015474271125 | 0.42 | 14.9 | 1 | 6 | 6 | 24015474271122 | 3 | 36 | 108 | 283 | 1200 | 800 | 1083
01102283 | HANSA | 8829 | 2026-05-01 | Umyvadlová baterie | HANSAMIX | XS | Jednopáková | Umyvadlová baterie | Sales item |  |  |  | PCA® aerátor s konstatním průtokovým množstvím nezávislým na změnách tlaku | Flexibilní připojovací hadice | 1 montážní otvor | Páka se symboly teplé a studené vody, Jedna ovládací páka / rukojeť |  | Pevné výtokové rameno | Mechanický uzávěr odpadu s táhlem | max. +70°C | 50 - 1000 kPa | G3/8 |  |  | 127 mm |  | AA | Mosaz | Chrom |  |  |  |  | DN15 |  | 0.07 l/s |  | 0.13 l/s | EN 817 | I (ISO 3822) |  | PL |  | 84818011 | 1.947 | 542 | 196 | 77 | 4015474271135 | 2.16 | 0.2132 | 598 | 264 | 311 | 14015474271132 | 0.42 | 13.4 | 1 | 6 | 6 | 24015474271139 | 3 | 36 | 108 | 256 | 1200 | 800 | 1083
01111183 | HANSA | 9385 | 2026-05-01 | Umyvadlová baterie pro beztlakové ohřívače vody | HANSAMIX |  | Jednopáková, Pro beztlakové ohřívače vody | Umyvadlová baterie | Sales item |  |  |  | Aerátor s laminárním proudem vody, CASCADE® aerátor | Měděné připojovací trubičky | 1 montážní otvor | Páka se symboly teplé a studené vody, Jedna ovládací páka / rukojeť |  | Pevné výtokové rameno |  | max. +80°C | 50 - 500 kPa | Ø 8 mm |  |  | 141 mm |  | AA | Mosaz | Chrom |  |  |  |  | DN15 |  |  |  |  | EN 817 | I (ISO 3822) |  | PL |  | 84818011 | 2.101 | 673 | 195 | 81 | 4015474271159 | 2.324 | 0.2232 | 797 | 388 | 481 | 14015474271156 | 0.96 | 28.8 | 1 | 12 | 12 | 24015474271153 | 2 | 36 | 72 | 188 | 1200 | 800 | 1112
01121183 | HANSA | 12345 | 2026-05-01 | Dřezová baterie pro beztlakové ohřívače vody | HANSAMIX | Protec | Jednopáková, Pro beztlakové ohřívače vody | Dřezová baterie | Sales item |  |  |  | Aerátor s laminárním proudem vody, CASCADE® aerátor | Měděné připojovací trubičky | 1 montážní otvor | Páka se symboly teplé a studené vody, Jedna ovládací páka / rukojeť |  | Otočné výtokové rameno, Litá konstrukce |  | max. +80°C | 50 - 500 kPa |  |  |  | 203 mm | 150° | AA | Mosaz | Chrom |  |  |  |  | DN15 |  |  |  |  | EN 817 | I (ISO 3822) |  | PL |  | 84818011 | 2.786 | 760 | 328 | 88 | 4015474276574 | 3.136 | 0.3502 | 797 | 388 | 481 | 14015474276571 | 0.96 | 26.0 | 1 | 8 | 8 | 24015474276578 | 2 | 24 | 48 | 171 | 1200 | 800 | 1112
01131183 | HANSA | 10908 | 2026-05-01 | Umyvadlová baterie pro beztlakové ohřívače vody | HANSAMIX |  | Jednopáková, Pro beztlakové ohřívače vody | Umyvadlová baterie | Sales item |  |  |  | Aerátor s laminárním proudem vody, CASCADE® aerátor | Měděné připojovací trubičky | 1 montážní otvor | Páka se symboly teplé a studené vody, Jedna ovládací páka / rukojeť |  | Pevné výtokové rameno | Mechanický uzávěr odpadu s táhlem | max. +80°C | 50 - 500 kPa | Ø 8 mm |  |  | 141 mm |  | AA | Mosaz | Chrom |  |  |  |  | DN15 |  |  |  |  | EN 817 | I (ISO 3822) |  | PL |  | 84818011 | 2.375 | 673 | 195 | 81 | 4015474271166 | 2.6 | 0.2252 | 797 | 388 | 481 | 14015474271163 | 0.96 | 32.2 | 1 | 12 | 12 | 24015474271160 | 2 | 36 | 72 | 208 | 1200 | 800 | 1112
01142283 | HANSA | 10786 | 2026-05-01 | Dřezová baterie | HANSAMIX | Protec | Jednopáková | Dřezová baterie | Sales item |  |  |  | CASCADE® aerátor | Flexibilní připojovací hadice | 1 montážní otvor | Páka se symboly teplé a studené vody, Jedna ovládací páka / rukojeť |  | Otočné výtokové rameno, Litá konstrukce |  | max. +70°C | 50 - 1000 kPa | G3/8 |  |  | 203 mm | 150° | AA | Mosaz | Chrom |  |  |  |  | DN15 |  | 0.12 l/s | 0.20 l/s |  | EN 817 | I (ISO 3822) |  | PL |  | 84818011 | 2.593 | 330 | 323 | 85 | 4015474276543 | 2.869 | 0.2759 | 535 | 400 | 370 | 14015474276540 | 0.784 | 23.7 | 1 | 8 | 8 | 24015474276547 | 3 | 32 | 96 | 300 | 1200 | 800 | 1260
01152283 | HANSA | 15783 | 2026-05-01 | Dřezová baterie s ventilem pro myčku | HANSAMIX | Protec | Jednopáková, Ventil pro pračku nebo myčku | Dřezová baterie | Sales item |  |  |  | CASCADE® aerátor | Flexibilní připojovací hadice | 1 montážní otvor | Páka se symboly teplé a studené vody, Jedna ovládací páka / rukojeť | Mechanický uzavírací ventil pro připojení myčky nebo pračky | Otočné výtokové rameno, Litá konstrukce |  | max. +70°C | 50 - 1000 kPa | G3/8 |  |  | 203 mm | 150° | AA | Mosaz | Chrom |  |  |  |  | DN15 |  | 0.10 l/s | 0.20 l/s |  | EN 817 | I (ISO 3822) |  | PL |  | 84818011 | 3.722 | 620 | 330 | 90 | 4015474276604 | 4.04 | 0.3182 | 797 | 388 | 481 | 14015474276601 | 0.96 | 41.4 | 1 | 10 | 10 | 24015474276608 | 2 | 30 | 60 | 263 | 1200 | 800 | 1112
01162283 | HANSA | 6868 | 2026-05-01 | Umyvadlová baterie | HANSAMIX | XS | Jednopáková | Umyvadlová baterie | Sales item |  |  |  | PCA® aerátor s konstatním průtokovým množstvím nezávislým na změnách tlaku | Flexibilní připojovací hadice | 1 montážní otvor | Páka se symboly teplé a studené vody, Jedna ovládací páka / rukojeť |  | Pevné výtokové rameno |  | max. +70°C | 50 - 1000 kPa | G3/8 |  |  | 127 mm |  | AA | Mosaz | Chrom |  |  |  |  | DN15 |  | 0.07 l/s |  | 0.13 l/s | EN 817 | I (ISO 3822) |  | PL |  | 84818011 | 1.500 | 542 | 196 | 77 | 4015474271180 | 1.7 | 0.2002 | 598 | 264 | 311 | 14015474271187 | 0.42 | 10.6 | 1 | 6 | 6 | 24015474271184 | 3 | 36 | 108 | 206 | 1200 | 800 | 1083
01182183 | HANSA | 9796 | 2026-05-01 | Umyvadlová baterie | HANSAMIX |  | Jednopáková | Umyvadlová baterie | Sales item |  |  |  | PCA® aerátor s konstatním průtokovým množstvím nezávislým na změnách tlaku | Měděné připojovací trubičky | 1 montážní otvor | Páka se symboly teplé a studené vody, Jedna ovládací páka / rukojeť |  | Otočné výtokové rameno |  | max. +80°C | 50 - 1000 kPa | Ø 10 mm |  |  | 157 mm | 95° | AA | Mosaz | Chrom |  |  |  |  | DN15 |  | 0.07 l/s |  | 0.13 l/s | EN 817 | I (ISO 3822) |  | PL |  | 84818011 | 2.368 | 606 | 224 | 88 | 4015474271197 | 2.633 | 0.2649 |  |  |  | 14015474271194 | [5 empty] | 24015474271191 |  |  |  |  | 1200 | 800
01192183 | HANSA | 10621 | 2026-05-01 | Umyvadlová baterie | HANSAMIX |  | Jednopáková | Umyvadlová baterie | Sales item |  |  |  | PCA® aerátor s konstatním průtokovým množstvím nezávislým na změnách tlaku | Měděné připojovací trubičky | 1 montážní otvor | Páka se symboly teplé a studené vody, Jedna ovládací páka / rukojeť |  | Otočné výtokové rameno | Mechanický uzávěr odpadu s táhlem | max. +80°C | 50 - 1000 kPa | Ø 10 mm |  |  | 157 mm | 95° | AA | Mosaz | Chrom |  |  |  |  | DN15 |  | 0.07 l/s |  | 0.13 l/s | EN 817 | I (ISO 3822) |  | PL |  | 84818011 | 2.695 | 606 | 224 | 88 | 4015474271210 | 2.96 | 0.2649 |  |  |  | 14015474271217 | [5 empty] | 24015474271214 |  |  |  |  | 1200 | 800
01211183 | HANSA | 14112 | 2026-05-01 | Dřezová baterie s ventilem pro myčku | HANSAMIX | Protec | Jednopáková, Pro beztlakové ohřívače vody, Ventil pro pračku nebo myčku | Dřezová baterie | Sales item |  |  |  | Aerátor s laminárním proudem vody, CASCADE® aerátor | Měděné připojovací trubičky | 1 montážní otvor | Páka se symboly teplé a studené vody, Jedna ovládací páka / rukojeť | Mechanický uzavírací ventil pro připojení myčky nebo pračky | Otočné výtokové rameno, Litá konstrukce |  | max. +80°C | 100 - 500 kPa |  |  |  | 203 mm | 95° | AA | Mosaz | Chrom |  |  |  |  | DN15 |  |  |  |  | EN 817 |  |  | PL |  | 84818011 | 4.005 | 760 | 328 | 88 | 4015474276611 | 4.34 | 0.3349 |  |  |  | 14015474276618 | [5 empty] | 24015474276615 |  |  |  |  | 1200 | 800
01262183 | HANSA | 9692 | 2026-05-01 | Kadeřnické baterie | HANSAMIX |  | Jednopáková | Ostatní produkty | Sales item |  |  |  | CASCADE® aerátor | Flexibilní připojovací hadice | 2 montážní otvory | Páka se symboly teplé a studené vody, Jedna ovládací páka / rukojeť |  |  |  | max. +70°C | 100 - 1000 kPa | Ø 10 mm |  |  | 119 mm |  | EB | Mosaz | Chrom |  |  |  |  | DN15 |  | 0.10 l/s | 0.20 l/s |  | EN 817, EN 1112, EN 1113 |  |  | PL |  | 84818011 | 1.683 | 606 | 224 | 88 | 4015474271623 | 1.96 | 0.2773 |  |  |  | 14015474271620 | [5 empty] | 24015474271627 |  |  |  |  | 1200 | 800
01321183 | HANSA | 9381 | 2026-05-01 | Umyvadlová baterie pro beztlakové ohřívače vody | HANSAMIX | XS | Jednopáková, Pro beztlakové ohřívače vody | Umyvadlová baterie | Sales item |  |  |  | Aerátor s laminárním proudem vody, CASCADE® aerátor | Měděné připojovací trubičky | 1 montážní otvor | Páka se symboly teplé a studené vody, Jedna ovládací páka / rukojeť |  | Pevné výtokové rameno | Mechanický uzávěr odpadu s táhlem | max. +80°C | 50 - 500 kPa | Ø 8 mm |  |  | 127 mm |  | AA | Mosaz | Chrom |  |  |  |  | DN15 |  |  |  |  | EN 817 |  |  | PL |  | 84818011 | 2.208 | 673 | 195 | 81 | 4015474271227 | 2.42 | 0.2122 | 797 | 388 | 481 | 14015474271224 | 0.96 | 30.0 | 1 | 12 | 12 | 24015474271221 | 2 | 36 | 72 | 195 | 1200 | 800 | 1112
01361183 | HANSA | 20031 | 2026-05-01 | Dřezová baterie pro beztlakové ohřívače vody | HANSAMIX | Comfort | Jednopáková, Pro beztlakové ohřívače vody | Dřezová baterie | Sales item |  |  |  | Aerátor s laminárním proudem vody | Měděné připojovací trubičky | 1 montážní otvor | Páka se symboly teplé a studené vody, Jedna ovládací páka / rukojeť |  | Model s vytahovací sprškou, Otočné výtokové rameno |  | max. +80°C | 50 - 500 kPa |  |  |  | 235 mm | 140° | EB | Mosaz | Chrom |  |  |  |  | DN15 |  |  |  |  | EN 817 |  |  | PL |  | 84818011 | 3.384 | 760 | 328 | 88 | 4015474276673 | 3.72 | 0.3362 |  |  |  | 14015474276670 | [5 empty] | 24015474276677 |  |  |  |  | 1200 | 800
01382283 | HANSA | 17707 | 2026-05-01 | Dřezová baterie | HANSAMIX | Comfort | Jednopáková | Dřezová baterie | Sales item |  |  |  | CASCADE® aerátor | Flexibilní připojovací hadice | 1 montážní otvor | Páka se symboly teplé a studené vody, Jedna ovládací páka / rukojeť |  | Otočné výtokové rameno, Model s vytahovací sprškou, Litá konstrukce |  | max. +70°C | 50 - 1000 kPa | G3/8 |  |  | 235 mm | 140° | EB | Mosaz | Chrom |  |  |  |  | DN15 |  | 0.10 l/s | 0.20 l/s |  | EN 817 | I (ISO 3822) |  | PL |  | 84818011 | 3.101 | 606 | 224 | 88 | 4015474276628 | 3.355 | 0.2542 | 600 | 400 | 336 | 14015474276625 | 0.914 | 21.0 | 1 | 6 | 6 | 24015474276622 | 3 | 24 | 72 | 268 | 1200 | 800 | 1158
01392183 | HANSA | 24592 | 2026-05-01 | Dřezová baterie s ventilem pro myčku | HANSAMIX | Comfort | Jednopáková, Ventil pro pračku nebo myčku | Dřezová baterie | Sales item |  |  |  | CASCADE® aerátor | Měděné připojovací trubičky | 1 montážní otvor | Páka se symboly teplé a studené vody, Jedna ovládací páka / rukojeť | Mechanický uzavírací ventil pro připojení myčky nebo pračky | Model s vytahovací sprškou, Otočné výtokové rameno |  | max. +80°C | 50 - 1000 kPa |  |  |  | 235 mm | 140° | EB | Mosaz | Chrom |  |  |  |  | DN15 |  | 0.10 l/s | 0.20 l/s |  | EN 817 | I (ISO 3822) |  | CZ |  | 84818011 | 3.744 | 606 | 224 | 88 | 4015474276666 | 4 | 0.2562 |  |  |  | 14015474276663 | [5 empty] | 24015474276660 |  |  |  |  | 1200 | 800
01516283 | HANSA | 10914 | 2026-05-01 | Umyvadlová baterie | HANSACLINICA |  | Jednopáková | Umyvadlová baterie | Sales item |  |  |  | Aerátor s laminárním proudem vody | Etážky, Krycí deska(y), Uzavírací ventil(y), Tlumiče, Trojitě těsněné krycí růžice |  | Jedna ovládací páka / rukojeť, Dlouhá páka, Páka se symboly teplé a studené vody |  | Otočné výtokové rameno, Možnost omezení rozsahu otáčení |  | max. +80°C | 50 - 1000 kPa | G1/2 | 150 ± 15 mm |  | 227 mm | 120° (60° / 0°) | AA | Mosaz | Chrom |  |  |  |  | DN15 |  |  | 0.147 l/s |  | EN 817 | II (ISO 3822) |  | PL |  | 84818011 | 2.434 | 278 | 218 | 202 | 4057304018909 | 2.919 | 0.48503 | 797 | 388 | 481 | 14057304018906 | 0.96 | 18.5 | 1 | 6 | 6 | 24057304018903 | 3 | 18 | 54 | 181 | 1200 | 800 | 1593
01516286 | HANSA | 10914 | 2026-05-01 | Umyvadlová baterie | HANSACLINICA |  | Jednopáková | Umyvadlová baterie | Sales item |  |  |  | Aerátor s laminárním proudem vody | Etážky, Krycí deska(y), Uzavírací ventil(y), Tlumiče, Trojitě těsněné krycí růžice |  | Jedna ovládací páka / rukojeť, Třmenová páka, Dlouhá páka, Páka se symboly teplé a studené vody |  | Otočné výtokové rameno, Možnost omezení rozsahu otáčení |  | max. +80°C | 50 - 1000 kPa | G1/2 | 150 ± 15 mm |  | 227 mm | 120° (60° / 0°) | AA | Mosaz | Chrom |  |  |  |  | DN15 |  |  | 0.147 l/s |  | EN 817 | II (ISO 3822) |  | PL |  | 84818011 | 2.503 | 278 | 218 | 202 | 4057304018916 | 2.9878 | 0.48503 | 797 | 388 | 481 | 14057304018913 | 0.96 | 18.9 | 1 | 6 | 6 | 24057304018910 | 3 | 18 | 54 | 185 | 1200 | 800 | 1593
01526283 | HANSA | 10660 | 2026-05-01 | Umyvadlová baterie | HANSACLINICA |  | Jednopáková | Umyvadlová baterie | Sales item |  |  |  | Aerátor s laminárním proudem vody | Etážky, Krycí deska(y), Uzavírací ventil(y), Tlumiče, Trojitě těsněné krycí růžice |  | Dlouhá páka, Páka se symboly teplé a studené vody, Jedna ovládací páka / rukojeť |  | Otočné výtokové rameno, Možnost omezení rozsahu otáčení |  | max. +80°C | 50 - 1000 kPa | G1/2 | 150 ± 15 mm |  | 177 mm | 120° (60° / 0°) | AA | Mosaz | Chrom |  |  |  |  | DN15 |  |  |  |  | EN 817 | I (ISO 3822) |  | PL |  | 84818011 | 2.070 | 278 | 218 | 202 | 4057304013119 | 2.54 | 0.4702 | 797 | 388 | 481 | 14057304013116 | 0.96 | 16.2 | 1 | 6 | 6 | 24057304013113 | 3 | 18 | 54 | 161 | 1200 | 800 | 1593
01526286 | HANSA | 10660 | 2026-05-01 | Umyvadlová baterie | HANSACLINICA |  | Jednopáková | Umyvadlová baterie | Sales item |  |  |  | Aerátor s laminárním proudem vody | Etážky, Krycí deska(y), Uzavírací ventil(y), Tlumiče, Trojitě těsněné krycí růžice |  | Dlouhá páka, Třmenová páka, Páka se symboly teplé a studené vody, Jedna ovládací páka / rukojeť |  | Otočné výtokové rameno, Možnost omezení rozsahu otáčení |  | max. +80°C | 50 - 1000 kPa | G1/2 | 150 ± 15 mm |  | 177 mm | 120° (60° / 0°) | AA | Mosaz | Chrom |  |  |  |  | DN15 |  |  |  |  | EN 817 | I (ISO 3822) |  | PL |  | 84818011 | 2.072 | 278 | 218 | 202 | 4057304012600 | 2.54 | 0.4682 | 797 | 388 | 481 | 14057304012607 | 0.96 | 16.2 | 1 | 6 | 6 | 24057304012604 | 3 | 18 | 54 | 161 | 1200 | 800 | 1593
01536283 | HANSA | 11193 | 2026-05-01 | Umyvadlová baterie | HANSACLINICA |  | Jednopáková | Umyvadlová baterie | Sales item |  |  |  | Aerátor s laminárním proudem vody | Etážky, Krycí deska(y), Uzavírací ventil(y), Tlumiče, Trojitě těsněné krycí růžice |  | Dlouhá páka, Páka se symboly teplé a studené vody, Jedna ovládací páka / rukojeť |  | Otočné výtokové rameno, Možnost omezení rozsahu otáčení |  | max. +80°C | 50 - 1000 kPa | G1/2 | 150 ± 15 mm |  | 277 mm | 120° (60° / 0°) | AA | Mosaz | Chrom |  |  |  |  | DN15 |  |  |  |  | EN 817 | I (ISO 3822) |  | PL |  | 84818011 | 2.532 | 278 | 218 | 202 | 4057304013126 | 3.025 | 0.49343 | 797 | 388 | 481 | 14057304013123 | 0.96 | 19.1 | 1 | 6 | 6 | 24057304013120 | 3 | 18 | 54 | 187 | 1200 | 800 | 1593
01536286 | HANSA | 11193 | 2026-05-01 | Umyvadlová baterie | HANSACLINICA |  | Jednopáková | Umyvadlová baterie | Sales item |  |  |  | Aerátor s laminárním proudem vody | Etážky, Krycí deska(y), Uzavírací ventil(y), Tlumiče, Trojitě těsněné krycí růžice |  | Dlouhá páka, Třmenová páka, Páka se symboly teplé a studené vody, Jedna ovládací páka / rukojeť |  | Otočné výtokové rameno, Možnost omezení rozsahu otáčení |  | max. +80°C | 50 - 1000 kPa | G1/2 | 150 ± 15 mm |  | 277 mm | 120° (60° / 0°) | AA | Mosaz | Chrom |  |  |  |  | DN15 |  |  |  |  | EN 817 | I (ISO 3822) |  | PL |  | 84818011 | 2.563 | 278 | 218 | 202 | 4057304010606 | 3.022 | 0.45878 | 797 | 388 | 481 | 14057304010603 | 0.96 | 19.1 | 1 | 6 | 6 | 24057304010600 | 3 | 18 | 54 | 187 | 1200 | 800 | 1593
01546283 | HANSA | 11725 | 2026-05-01 | Umyvadlová baterie | HANSACLINICA |  | Jednopáková | Umyvadlová baterie | Sales item |  |  |  | Aerátor s laminárním proudem vody | Etážky, Krycí deska(y), Uzavírací ventil(y), Tlumiče, Trojitě těsněné krycí růžice |  | Dlouhá páka, Páka se symboly teplé a studené vody, Jedna ovládací páka / rukojeť |  | Otočné výtokové rameno, Možnost omezení rozsahu otáčení, Profilová konstrukce |  | max. +80°C | 50 - 1000 kPa | G1/2 | 150 ± 15 mm |  | 377 mm | 120° (60° / 0°) | AA | Mosaz | Chrom |  |  |  |  | DN15 |  |  |  |  | EN 817 | I (ISO 3822) |  | PL |  | 84818011 | 2.434 | 345 | 218 | 202 | 4057304013133 | 3.0 | 0.56643 | 797 | 388 | 481 | 14057304013130 | 0.96 | 19.0 | 1 | 6 | 6 | 24057304013137 | 2 | 18 | 36 | 129 | 1200 | 800 | 1112
01546286 | HANSA | 11725 | 2026-05-01 | Umyvadlová baterie | HANSACLINICA |  | Jednopáková | Umyvadlová baterie | Sales item |  |  |  | Aerátor s laminárním proudem vody | Etážky, Krycí deska(y), Uzavírací ventil(y), Tlumiče, Trojitě těsněné krycí růžice |  | Dlouhá páka, Třmenová páka, Páka se symboly teplé a studené vody, Jedna ovládací páka / rukojeť |  | Otočné výtokové rameno, Možnost omezení rozsahu otáčení, Profilová konstrukce |  | max. +80°C | 50 - 1000 kPa | G1/2 | 150 ± 15 mm |  | 377 mm | 120° (60° / 0°) | AA | Mosaz | Chrom |  |  |  |  | DN15 |  |  |  |  | EN 817 | I (ISO 3822) |  | PL |  | 84818011 | 2.434 | 345 | 218 | 202 | 4057304012617 | 3.0 | 0.56643 | 797 | 388 | 481 | 14057304012614 | 0.96 | 19.0 | 1 | 6 | 6 | 24057304012611 | 2 | 18 | 36 | 129 | 1200 | 800 | 1112
01556269 | HANSA | 19201 | 2026-05-01 | Umyvadlová baterie, Bluetooth | HANSACLINICA | Digital+ | Jednopáková, S vlastním napájením, Bluetooth®, Bez olova | Umyvadlová baterie | Sales item |  |  |  |  | Etážky, Krycí deska(y), Uzavírací ventil(y), Tlumiče, Trojitě těsněné krycí růžice |  | Jedna ovládací páka / rukojeť, Třmenová páka, Páka se symboly teplé a studené vody |  |  |  | max. +65°C | 100 - 1000 kPa | G3/4 | CC150± 5 mm |  |  |  | AA | Mosaz/Plast | Chrom | [9 empty] | EN 817, ETSI EN 301 489-1 V1.9.2, ETSI EN 300 328 v2.2.2, EN 18031-1, EN 61000-6-1:2007, EN 61000-6-3:2007+A1:2011+AC:2012, EN 60335-1:2012+A11+A13+A1+A14+A2+A15:2021, Part 19.11.4 | I (ISO 3822) |  | FI |  | 84818011 | 2.093 | 278 | 218 | 202 | 4057304020506 | 2.581 | 0.48843 | 797 | 388 | 481 | 14057304020503 | 0.96 | 16.4 | 1 | 6 | 6 | 24057304020500 | 2 | 18 | 36 | 114 | 1200 | 800 | 1112
01556279 | HANSA | 19201 | 2026-05-01 | Umyvadlová baterie, Bluetooth | HANSACLINICA | Digital+ | Jednopáková, S vlastním napájením, Bluetooth®, Bez olova | Umyvadlová baterie | Sales item |  |  |  |  | Etážky, Krycí deska(y), Uzavírací ventil(y), Tlumiče, Trojitě těsněné krycí růžice |  | Jedna ovládací páka / rukojeť, Pin - ovládací páka s tyčinkou, Páka se symboly teplé a studené vody |  |  |  | max. +65°C | 100 - 1000 kPa | G3/4 | CC150± 5 mm |  |  |  | AA | Mosaz/Plast | Chrom | [9 empty] | EN 817, ETSI EN 301 489-1 V1.9.2, ETSI EN 300 328 v2.2.2, EN 18031-1, EN 61000-6-1:2007, EN 61000-6-3:2007+A1:2011+AC:2012, EN 60335-1:2012+A11+A13+A1+A14+A2+A15:2021, Part 19.11.4 | I (ISO 3822) |  | FI |  | 84818011 | 2.088 | 278 | 218 | 202 | 4057304020490 | 2.576 | 0.48843 | 797 | 388 | 481 | 14057304020497 | 0.96 | 16.4 | 1 | 6 | 6 | 24057304020494 | 2 | 18 | 36 | 113 | 1200 | 800 | 1112
01580073 | HANSA | 1656 | 2026-05-01 | Páka, L=86 mm | HANSAPRADO |  |  | Páky a rukojeti | Accessory | [6 empty] | Páka se symboly teplé a studené vody | [12 empty] | Chrom |  |  |  | 86 mm | [8 empty] | CZ |  | 84819000 | 0.235 | 67 | 54 | 155 | 4015474135147 | 0.26 | 0.0249 |  |  |  | 14015474135144 | [5 empty] | 24015474135141 |  |  |  |  | 1200 | 800
01612103 | HANSA | 7405 | 2026-05-01 | Umyvadlová baterie | HANSAMEDIPRO | Protec | Jednopáková | Umyvadlová baterie | Sales item |  |  |  | Aerátor s laminárním proudem vody | Měděné připojovací trubičky | 1 montážní otvor | Páka se symboly teplé a studené vody, Jedna ovládací páka / rukojeť |  | Pevné výtokové rameno | Mechanický uzávěr odpadu s táhlem | max. +80°C | 50 - 1000 kPa | Ø 10 mm |  |  | 120 mm |  | AA | Mosaz | Chrom |  |  |  |  | DN15 |  |  | 0.20 l/s |  | EN 817 | I (ISO 3822) |  | PL |  | 84818011 | 2.247 | 606 | 224 | 88 | 4015474266735 | 2.599 | 0.35178 |  |  |  | 14015474266732 | [5 empty] | 24015474266739 |  |  |  |  | 1200 | 800
01612105 | HANSA | 7593 | 2026-05-01 | Umyvadlová baterie | HANSAMEDIPRO | Protec | Jednopáková | Umyvadlová baterie | Sales item |  |  |  | Aerátor s laminárním proudem vody | Měděné připojovací trubičky | 1 montážní otvor | Dlouhá páka, Třmenová páka, Páka se symboly teplé a studené vody, Jedna ovládací páka / rukojeť |  | Pevné výtokové rameno | Mechanický uzávěr odpadu s táhlem | max. +80°C | 50 - 1000 kPa | Ø 10 mm |  |  | 120 mm |  | AA | Mosaz | Chrom |  |  |  |  | DN15 |  |  | 0.20 l/s |  | EN 817 | I (ISO 3822) |  | PL |  | 84818011 | 2.288 | 606 | 224 | 88 | 4015474266797 | 2.64 | 0.35178 |  |  |  | 14015474266794 | [5 empty] | 24015474266791 |  |  |  |  | 1200 | 800
01612106 | HANSA | 7593 | 2026-05-01 | Umyvadlová baterie | HANSAMEDIPRO | Protec | Jednopáková | Umyvadlová baterie | Sales item |  |  |  | Aerátor s laminárním proudem vody | Měděné připojovací trubičky | 1 montážní otvor | Dlouhá páka, Páka se symboly teplé a studené vody, Jedna ovládací páka / rukojeť |  | Pevné výtokové rameno | Mechanický uzávěr odpadu s táhlem | max. +80°C | 50 - 1000 kPa | Ø 10 mm |  |  | 120 mm |  | AA | Mosaz | Chrom |  |  |  |  | DN15 |  |  | 0.20 l/s |  | EN 817 | I (ISO 3822) |  | PL |  | 84818011 | 2.309 | 606 | 224 | 88 | 4015474266841 | 2.661 | 0.35178 |  |  |  | 14015474266848 | [5 empty] | 24015474266845 |  |  |  |  | 1200 | 800
01622193 | HANSA | 7012 | 2026-05-01 | Umyvadlová baterie | HANSAMEDIPRO | Protec | Jednopáková | Umyvadlová baterie | Sales item |  |  |  | Aerátor s laminárním proudem vody | Měděné připojovací trubičky | 1 montážní otvor | Páka se symboly teplé a studené vody, Jedna ovládací páka / rukojeť |  | Pevné výtokové rameno |  | max. +80°C | 50 - 1000 kPa | Ø 10 mm |  |  | 120 mm |  | AA | Mosaz | Chrom |  |  |  |  | DN15 |  |  | 0.20 l/s |  | EN 817 | I (ISO 3822) |  | PL |  | 84818011 | 1.736 | 606 | 224 | 88 | 4015474266940 | 2.088 | 0.35178 |  |  |  | 14015474266947 | [5 empty] | 24015474266944 |  |  |  |  | 1200 | 800
01622195 | HANSA | 7012 | 2026-05-01 | Umyvadlová baterie | HANSAMEDIPRO | Protec | Jednopáková | Umyvadlová baterie | Sales item |  |  |  | Aerátor s laminárním proudem vody | Měděné připojovací trubičky | 1 montážní otvor | Dlouhá páka, Třmenová páka, Páka se symboly teplé a studené vody, Jedna ovládací páka / rukojeť |  | Pevné výtokové rameno |  | max. +80°C | 50 - 1000 kPa | Ø 10 mm |  |  | 120 mm |  | AA | Mosaz | Chrom |  |  |  |  | DN15 |  |  | 0.20 l/s |  | EN 817 | I (ISO 3822) |  | PL |  | 84818011 | 1.883 | 606 | 224 | 88 | 4015474267015 | 2.235 | 0.35178 |  |  |  | 14015474267012 | [5 empty] | 24015474267019 | 1 | 52 | 52 |  | 1200 | 800
01622196 | HANSA | 7012 | 2026-05-01 | Umyvadlová baterie | HANSAMEDIPRO | Protec | Jednopáková | Umyvadlová baterie | Sales item |  |  |  | Aerátor s laminárním proudem vody | Měděné připojovací trubičky | 1 montážní otvor | Dlouhá páka, Páka se symboly teplé a studené vody, Jedna ovládací páka / rukojeť |  | Pevné výtokové rameno |  | max. +80°C | 50 - 1000 kPa | Ø 10 mm |  |  | 120 mm |  | AA | Mosaz | Chrom |  |  |  |  | DN15 |  |  | 0.20 l/s |  | EN 817 | I (ISO 3822) |  | PL |  | 84818011 | 1.860 | 606 | 224 | 88 | 4015474267039 | 2.212 | 0.35178 |  |  |  | 14015474267036 | [5 empty] | 24015474267033 |  |  |  |  | 1200 | 800
01670183 | HANSA | 7887 | 2026-05-01 | Sprchová baterie | HANSAMIX |  | Jednopáková | Sprchová baterie | Sales item |  |  |  |  | Etážky, Krycí deska(y), Tlumiče |  | Páka se symboly teplé a studené vody, Jedna ovládací páka / rukojeť |  |  |  | max. +80°C | 50 - 1000 kPa | [5 empty] | EB | Mosaz | Chrom |  |  |  |  | DN15 |  | 0.16 l/s | 0.32 l/s |  | EN 817 | I (ISO 3822) |  | PL |  | 84818011 | 1.777 | 208 | 173 | 128 | 4015474525726 | 1.917 | 0.1402 | 798 | 398 | 161 | 14015474525723 | 0.81 | 14.2 | 1 | 7 | 7 | 24015474525720 | 6 | 21 | 126 | 271 | 1200 | 800 | 1116
01692183 | HANSA | 11413 | 2026-05-01 | Umyvadlová a dřezová baterie | HANSAMIX |  | Jednopáková | Umyvadlová baterie | Sales item |  |  |  | Aerátor s laminárním proudem vody | Etážky, Tlumiče |  | Páka se symboly teplé a studené vody, Jedna ovládací páka / rukojeť |  | Otočné výtokové rameno, Litá konstrukce |  | max. +80°C | 50 - 1000 kPa |  | 150 ± 15 mm |  | 300 mm | 120° (0°) | AA | Mosaz | Chrom |  |  |  |  | DN15 |  | 0.10 l/s | 0.20 l/s |  | EN 817 | I (ISO 3822) |  | PL |  | 84818011 | 2.960 | 345 | 218 | 202 | 4015474271357 | 3.48 | 0.5202 | 797 | 388 | 481 | 14015474271354 | 0.96 | 21.8 | 1 | 6 | 6 | 24015474271351 | 2 | 18 | 36 | 146 | 1200 | 800 | 1112
01692283 | HANSA | 12821 | 2026-05-01 | Umyvadlová a dřezová baterie | HANSAMIX |  | Jednopáková | Umyvadlová baterie | Sales item |  |  |  | Aerátor s laminárním proudem vody | Etážky, Uzavírací ventil(y) |  | Páka se symboly teplé a studené vody, Jedna ovládací páka / rukojeť |  | Otočné výtokové rameno, Litá konstrukce |  | max. +80°C | 50 - 1000 kPa |  | 150 ± 20 mm |  | 311 mm | 120° (0°) | AA | Mosaz | Chrom |  |  |  |  | DN15 |  | 0.10 l/s | 0.20 l/s |  | EN 817 | I (ISO 3822) |  | PL |  | 84818011 | 3.118 | 345 | 218 | 202 | 4015474271364 | 3.638 | 0.5202 |  |  |  | 14015474271361 | [5 empty] | 24015474271368 |  |  |  |  | 1200 | 800
01712192 | HANSA | 8187 | 2026-05-01 | Umyvadlová baterie | HANSAMEDIPRO | Protec | Jednopáková | Umyvadlová baterie | Sales item |  |  |  | Aerátor s laminárním proudem vody | Měděné připojovací trubičky | 1 montážní otvor | Dlouhá páka, Bezpečnostní funkce pro teplotu vody, Páka se symboly teplé a studené vody, Jedna ovládací páka / rukojeť |  | Pevné výtokové rameno |  | max. +80°C | 50 - 1000 kPa | Ø 10 mm |  |  | 120 mm |  | AA | Mosaz | Chrom |  |  |  |  | DN15 |  |  |  | 0.10 l/s | EN 817 | I (ISO 3822) |  | PL |  | 84818011 | 2.112 | 606 | 224 | 88 | 4015474267053 | 2.435 | 0.3232 |  |  |  | 14015474267050 | [5 empty] | 24015474267057 |  |  |  |  | 1200 | 800
01742183 | HANSA | 10458 | 2026-05-01 | Vanová a sprchová baterie | HANSAMIX |  | Jednopáková | Vanová a sprchová baterie | Sales item |  |  |  | CASCADE® aerátor | Etážky, Krycí deska(y), Tlumiče |  | Páka se symboly teplé a studené vody, Jedna ovládací páka / rukojeť |  |  |  | max. +80°C | 50 - 1000 kPa |  |  |  | 162 mm |  | EB | Mosaz | Chrom |  |  |  |  | DN15 |  |  | 0.34 / 0.32 l/s |  | EN 817 | I (ISO 3822) |  | PL |  | 84818011 | 2.251 | 210 | 176 | 162 | 4015474566644 | 2.446 | 0.1952 | 748 | 403 | 181 | 14015474566641 | 0.829 | 18.0 | 1 | 7 | 7 | 24015474566648 | 4 | 21 | 84 | 230 | 1200 | 800 | 874
01849183 | HANSA | 5348 | 2026-05-01 | Nadomítkový díl podom. vanové baterie | HANSAMIX |  | Jednopáková, Sada pro konečnou montáž | Vanová a sprchová baterie | Sales item | [6 empty] | Páka se symboly teplé a studené vody, Jedna ovládací páka / rukojeť |  |  |  | max. +80°C | 50 - 1000 kPa | [6 empty] | Mosaz | Chrom | [9 empty] | EN 817 |  |  | PL |  | 84819000 | 0.612 | 210 | 208 | 85 | 4015474271449 | 0.78 | 0.16751 | 598 | 264 | 311 | 14015474271446 | 0.42 | 8.2 | 1 | 10 | 10 | 24015474271443 | 3 | 60 | 180 | 163 | 1200 | 800 | 1083
01859183 | HANSA | 2867 | 2026-05-01 | Nadomítkový díl podom. sprchové baterie | HANSAMIX |  | Jednopáková, Sada pro konečnou montáž | Sprchová baterie | Sales item | [6 empty] | Páka se symboly teplé a studené vody, Jedna ovládací páka / rukojeť |  |  |  | max. +80°C | 50 - 1000 kPa | [6 empty] | Mosaz | Chrom | [9 empty] | EN 817 |  |  | PL |  | 84819000 | 0.585 | 210 | 208 | 85 | 4015474271456 | 0.74 | 0.1553 | 598 | 264 | 311 | 14015474271453 | 0.42 | 7.8 | 1 | 10 | 10 | 24015474271450 | 3 | 60 | 180 | 156 | 1200 | 800 | 1083
01880076 | HANSA | 2011 | 2026-05-01 | Dlouhá páka, L=138 | HANSAMEDICA |  |  | Lékařská páka | Sales item | [6 empty] | Dlouhá páka, Páka se symboly teplé a studené vody | [11 empty] | Mosaz | Chrom | [12 empty] | PL |  | 84819000 | 0.297 | 240 | 85 | 66 | 4015474076853 | 0.36 | 0.0632 |  |  |  | 14015474076850 | [5 empty] | 24015474076857 | 1 | 480 | 480 |  | 1200 | 800
01880083 | HANSA | 1254 | 2026-05-01 | Páka, L=93 mm | HANSAMIX |  |  | Páky a rukojeti | Accessory | [6 empty] | Páka se symboly teplé a studené vody | [12 empty] | Chrom |  |  |  | 93 mm | [8 empty] | CN |  | 84819000 | 0.251 | 67 | 54 | 155 | 4015474271524 | 0.28 | 0.0289 |  |  |  | 14015474271521 | [5 empty] | 24015474271528 |  |  |  |  | 1200 | 800
01883583 | HANSA | 1038 | 2026-05-01 | Páka | HANSAMIX |  |  | Páky a rukojeti | Accessory |  | HANSA MIX ovládací páka (kov) |  |  |  |  | Páka se symboly teplé a studené vody | [12 empty] | Chrom |  |  |  | 82 mm | [8 empty] | CN |  | 84819000 | 0.182 | 67 | 54 | 155 | 4057304000997 | 0.206 | 0.0242 |  |  |  | 14057304000994 | [5 empty] | 24057304000991 |  |  |  |  | 1200 | 800
01948183 | HANSA | 10725 | 2026-05-01 | Umyvadlová a dřezová baterie | HANSAMIX |  | Jednopáková | Umyvadlová baterie | Sales item |  |  |  | Aerátor s laminárním proudem vody | Etážky, Tlumiče |  | Páka se symboly teplé a studené vody, Jedna ovládací páka / rukojeť |  |  |  | max. +80°C | 50 - 1000 kPa |  | 150 ± 15 mm |  | 235 mm | 120° (0°) | AA | Mosaz | Chrom |  |  |  |  | DN15 |  | 0.10 l/s | 0.20 l/s |  | EN 817 | I (ISO 3822) |  | PL |  | 84818011 | 2.704 | 278 | 218 | 202 | 4015474271371 | 3.152 | 0.4482 | 797 | 388 | 481 | 14015474271378 | 0.96 | 19.9 | 1 | 6 | 6 | 24015474271375 | 2 | 18 | 36 | 134 | 1200 | 800 | 1112
01948283 | HANSA | 12135 | 2026-05-01 | Umyvadlová a dřezová baterie | HANSAMIX |  | Jednopáková | Umyvadlová baterie | Sales item |  |  |  | Aerátor s laminárním proudem vody | Etážky, Uzavírací ventil(y) |  | Páka se symboly teplé a studené vody, Jedna ovládací páka / rukojeť |  |  |  | max. +80°C | 50 - 1000 kPa |  | 150 ± 20 mm |  | 246 mm | 120° (0°) | AA | Mosaz | Chrom |  |  |  |  | DN15 |  | 0.10 l/s | 0.20 l/s |  | EN 817 | I (ISO 3822) |  | PL |  | 84818011 | 2.892 | 278 | 218 | 202 | 4015474271388 | 3.34 | 0.4482 | 797 | 388 | 481 | 14015474271385 | 0.96 | 21.0 | 1 | 6 | 6 | 24015474271382 | 2 | 18 | 36 | 141 | 1200 | 800 | 1112
01949283 | HANSA | 12753 | 2026-05-01 | Umyvadlová a dřezová baterie | HANSAMIX |  | Jednopáková | Umyvadlová baterie | Sales item |  |  |  | CASCADE® aerátor | Etážky, Uzavírací ventil(y) |  | Páka se symboly teplé a studené vody, Jedna ovládací páka / rukojeť |  | Pevné výtokové rameno, Model se samovypouštěcím systémem |  | max. +80°C | 50 - 1000 kPa |  | 150 ± 20 mm |  | 246 mm | 120° (0°) | AA | Mosaz | Chrom |  |  |  |  | DN15 |  | 0.10 l/s | 0.20 l/s |  | EN 817 | I (ISO 3822) |  | PL |  | 84818011 | 2.852 | 278 | 218 | 202 | 4015474271395 | 3.3 | 0.4482 |  |  |  | 14015474271392 | [5 empty] | 24015474271399 |  |  |  |  | 1200 | 800
01968183 | HANSA | 10586 | 2026-05-01 | Umyvadlová baterie | HANSAMIX |  | Jednopáková | Umyvadlová baterie | Sales item |  |  |  | Aerátor s laminárním proudem vody | Etážky, Tlumiče |  | Páka se symboly teplé a studené vody, Jedna ovládací páka / rukojeť |  |  |  | max. +80°C | 50 - 1000 kPa |  | 150 ± 15 mm |  | 160 mm | 120° (0°) | AA | Mosaz | Chrom |  |  |  |  | DN15 |  | 0.10 l/s | 0.20 l/s |  | EN 817 | I (ISO 3822) |  | PL |  | 84818011 | 2.591 | 278 | 218 | 202 | 4015474271401 | 3.039 | 0.4482 | 797 | 388 | 481 | 14015474271408 | 0.96 | 19.2 | 1 | 6 | 6 | 24015474271405 | 2 | 18 | 36 | 130 | 1200 | 800 | 1112
01968283 | HANSA | 11993 | 2026-05-01 | Umyvadlová baterie | HANSAMIX |  | Jednopáková | Umyvadlová baterie | Sales item |  |  |  | Aerátor s laminárním proudem vody | Etážky, Uzavírací ventil(y) |  | Páka se symboly teplé a studené vody, Jedna ovládací páka / rukojeť |  |  |  | max. +80°C | 50 - 1000 kPa |  | 150 ± 20 mm |  | 171 mm | 120° (0°) | AA | Mosaz | Chrom |  |  |  |  | DN15 |  | 0.10 l/s | 0.20 l/s |  | EN 817 | I (ISO 3822) |  | PL |  | 84818011 | 2.612 | 278 | 218 | 202 | 4015474271418 | 3.06 | 0.4482 | 797 | 388 | 481 | 14015474271415 | 0.96 | 19.3 | 1 | 6 | 6 | 24015474271412 | 2 | 18 | 36 | 131 | 1200 | 800 | 1112
01969283 | HANSA | 12635 | 2026-05-01 | Umyvadlová baterie | HANSAMIX |  | Jednopáková | Umyvadlová baterie | Sales item |  |  |  | CASCADE® aerátor | Etážky, Uzavírací ventil(y) |  | Páka se symboly teplé a studené vody, Jedna ovládací páka / rukojeť |  | Pevné výtokové rameno, Model se samovypouštěcím systémem |  | max. +80°C | 50 - 1000 kPa |  | 150 ± 20 mm |  | 171 mm | 120° (0°) | AA | Mosaz | Chrom |  |  |  |  | DN15 |  | 0.10 l/s | 0.20 l/s |  | EN 817 | I (ISO 3822) |  | PL |  | 84818011 | 2.732 | 278 | 218 | 202 | 4015474271425 | 3.18 | 0.4482 |  |  |  | 14015474271422 | [5 empty] | 24015474271429 |  |  |  |  | 1200 | 800
01970200 | HANSA | 2068 | 2026-05-01 | Bidetta sprchová souprava | HANSA |  | Bidetta | Ruční sprchový set | Sales item | [10 empty] | max. +65°C | 50 - 500 kPa | G1/2 | [5 empty] | Kompozit | Chrom | Ø 32 mm | [8 empty] | EN 1112, EN 1113 |  |  | DE |  | 39249000 | 0.358 | 210 | 208 | 85 | 4015474256101 | 0.449 | 0.0912 |  |  |  | 14015474256108 | [5 empty] | 24015474256105 | 1 | 208 | 208 |  | 1200 | 800
02200100 | HANSA | 2241 | 2026-05-01 | Vršek, G1/2 | HANSA |  | Podomítkové řešení | Další příslušenství | Accessory | [10 empty] | max. +80°C | 100 - 1000 kPa | G1/2 |  | 10 - 45 mm | [9 empty] | DN15 |  |  | 0.50 l/s |  | EN 200 |  |  | PL |  | 84819000 | 0.368 | 240 | 85 | 66 | 4015474598287 | 0.46 | 0.09178 |  |  |  | 14015474598284 | [5 empty] | 24015474598281 | 1 | 246 | 246 |  | 1200 | 800
02210100 | HANSA | 2954 | 2026-05-01 | Vršek, G3/4 | HANSA |  | Podomítkové řešení | Další příslušenství | Accessory | [10 empty] | max. +80°C | 100 - 1000 kPa | G3/4 |  | 10 - 45 mm | [9 empty] | DN20 |  |  | 0.80 l/s |  | EN 200 |  |  | PL |  | 84819000 | 0.481 | 240 | 85 | 66 | 4015474598294 | 0.567 | 0.08578 |  |  |  | 14015474598291 | [5 empty] | 24015474598298 |  |  |  |  | 1200 | 800
02250100 | HANSA | 4780 | 2026-05-01 | Vršek, G1/2 | HANSA |  | Podomítkové řešení | Další příslušenství | Accessory | [10 empty] | max. +80°C | 100 - 1000 kPa | G1/2 |  | 10 - 80 mm | [9 empty] | DN15 |  |  | 0.50 l/s |  | EN 200 |  |  | PL |  | 84819000 | 0.428 | 240 | 85 | 66 | 4015474606562 | 0.522 | 0.09378 |  |  |  | 14015474606569 | [5 empty] | 24015474606566 | 1 | 400 | 400 |  | 1200 | 800
02260100 | HANSA | 5482 | 2026-05-01 | Vršek, G3/4 | HANSA |  | Podomítkové řešení | Další příslušenství | Accessory | [10 empty] | max. +80°C | 100 - 1000 kPa | G3/4 |  | 10 - 80 mm | [9 empty] | DN20 |  |  | 0.80 l/s |  | EN 200 |  |  | PL |  | 84819000 | 0.472 | 240 | 85 | 66 | 4015474606586 | 0.56 | 0.08778 |  |  |  | 14015474606583 | [5 empty] | 24015474606580 |  |  |  |  | 1200 | 800
02288101 | HANSA | 2145 | 2026-05-01 | Krycí deska pro podomítkové těleso | HANSAHOME |  | Sada pro konečnou montáž | Příslušenství pro sprchy | Accessory | [6 empty] | Rukojeť regulátoru průtoku | [12 empty] | Chrom | [12 empty] | PL |  | 84819000 | 0.130 | 164 | 85 | 85 | 4057304001086 | 0.230 | 0.09991 |  |  |  | 14057304001083 | [5 empty] | 24057304001080 |  |  |  |  | 1200 | 800
02288102 | HANSA | 3793 | 2026-05-01 | Krycí část | HANSALIVING |  | Sada pro konečnou montáž | Příslušenství pro sprchy | Accessory | [6 empty] | Rukojeť regulátoru průtoku | [12 empty] | Chrom | [12 empty] | PL |  | 84819000 | 0.177 | 164 | 85 | 85 | 4057304001093 | 0.280 | 0.10291 |  |  |  | 14057304001090 | [5 empty] | 24057304001097 |  |  |  |  | 1200 | 800
02288183 | HANSA | 3081 | 2026-05-01 | Krycí část | HANSALIVING |  | Sada pro konečnou montáž | Příslušenství pro sprchy | Accessory | [6 empty] | Rukojeť regulátoru průtoku |  |  |  | max. +80°C | 50 - 1000 kPa | [6 empty] | Mosaz | Chrom | [9 empty] | EN 200 |  |  | PL |  | 84818011 | 0.204 | 164 | 85 | 85 | 4057304007125 | 0.307 | 0.10291 |  |  |  | 14057304007122 | [5 empty] | 24057304007129 |  |  |  |  | 1200 | 800
02288202 | HANSA | 3793 | 2026-05-01 | Krycí část | HANSALIVING |  | Sada pro konečnou montáž | Příslušenství pro sprchy | Accessory | [6 empty] | Rukojeť regulátoru průtoku | [12 empty] | Chrom | [12 empty] | PL |  | 84819000 | 0.237 | 164 | 85 | 85 | 4057304001109 | 0.340 | 0.10291 |  |  |  | 14057304001106 | [5 empty] | 24057304001103 |  |  |  |  | 1200 | 800
02289134 | HANSA | 1834 | 2026-05-01 | Krycí část | HANSA |  | Sada pro konečnou montáž | Příslušenství pro sprchy | Accessory | [6 empty] | Rukojeť regulátoru průtoku | [12 empty] | Chrom | [12 empty] | PL |  | 84819000 | 0.062 | 164 | 85 | 85 | 4015474054905 | 0.16 | 0.09791 |  |  |  | 14015474054902 | [5 empty] | 24015474054909 | 1 | 60 | 60 |  | 1200 | 800
02289135 | HANSA | 1834 | 2026-05-01 | Krycí část | HANSA |  | Sada pro konečnou montáž | Příslušenství pro sprchy | Accessory | [6 empty] | Rukojeť regulátoru průtoku | [11 empty] | Mosaz | Chrom | [12 empty] | PL |  | 84819000 | 0.120 | 164 | 85 | 85 | 4015474610200 | 0.22 | 0.09991 | 533 | 254 | 107 | 14015474610207 | 0.242 | 2.2 | 1 | 9 | 9 | 24015474610204 | 6 | 54 | 324 | 95 | 1200 | 800 | 792
02289172 | HANSA | 3782 | 2026-05-01 | Krycí část | HANSA |  | Sada pro konečnou montáž | Příslušenství pro sprchy | Accessory | [6 empty] | Rukojeť regulátoru průtoku | [12 empty] | Chrom | [12 empty] | PL |  | 84819000 | 0.303 | 164 | 85 | 85 | 4015474173118 | 0.4 | 0.09661 | [10 empty] | 1 | 175 | 175 |  | 1200 | 800
02440005 | HANSA | 1161 | 2026-05-01 | Dlouhá páka, L=149 | HANSAMEDIPRO |  |  | Lékařská páka | Accessory | [6 empty] | Dlouhá páka, Páka se symboly teplé a studené vody, Třmenová páka | [12 empty] | Chrom |  |  |  | 149 mm | [8 empty] | PL |  | 84818011 | 0.323 | 240.0 | 85.0 | 66.0 | 4015474265509 | 0.38 | 0.057 |  |  |  | 14015474265506 | [5 empty] | 24015474265503 |  |  |  |  | 1200 | 800
02450006 | HANSA | 1161 | 2026-05-01 | Dlouhá páka, L=143 | HANSAMEDIPRO |  |  | Lékařská páka | Accessory | [6 empty] | Dlouhá páka, Páka se symboly teplé a studené vody | [12 empty] | Chrom |  |  |  | 143 mm | [8 empty] | CN |  | 84819000 | 0.294 | 240 | 85 | 66 | 4015474265516 | 0.358 | 0.0639 |  |  |  | 14015474265513 | [5 empty] | 24015474265510 |  |  |  |  | 1200 | 800
02532203 | HANSA | 10629 | 2026-05-01 | Umyvadlová baterie | HANSAMEDIPRO | Protec | Jednopáková | Umyvadlová baterie | Sales item |  |  |  | Aerátor s laminárním proudem vody | Etážky, Krycí deska(y), Uzavírací ventil(y), Trojitě těsněné krycí růžice |  | Páka se symboly teplé a studené vody, Jedna ovládací páka / rukojeť |  | Otočné výtokové rameno, Uzamykatelné ve střední poloze |  | max. +80°C | 50 - 1000 kPa |  | 150 ± 10 mm |  | 171 mm | 120° (0°) | AA | Mosaz | Chrom |  |  |  |  | DN15 |  |  | 0.20 l/s |  | EN 817 | I (ISO 3822) |  | PL |  | 84818011 | 3.051 | 278 | 218 | 202 | 4015474267169 | 3.484 | 0.4332 |  |  |  | 14015474267166 | [5 empty] | 24015474267163 |  |  |  |  | 1200 | 800
02542202 | HANSA | 12440 | 2026-05-01 | Umyvadlová baterie | HANSAMEDIPRO | Protec | Jednopáková | Umyvadlová baterie | Sales item |  |  |  | Aerátor s laminárním proudem vody | Etážky, Krycí deska(y), Uzavírací ventil(y), Trojitě těsněné krycí růžice |  | Bezpečnostní funkce pro teplotu vody, Páka se symboly teplé a studené vody, Jedna ovládací páka / rukojeť |  | Otočné výtokové rameno, Uzamykatelné ve střední poloze |  | max. +80°C | 50 - 1000 kPa |  | 150 ± 10 mm |  | 171 mm | 120° (0°) | AA | Mosaz | Chrom |  |  |  |  | DN15 |  |  |  | 0.10 l/s | EN 817 | I (ISO 3822) |  | PL |  | 84818011 | 2.907 | 278 | 218 | 202 | 4015474267176 | 3.34 | 0.4332 |  |  |  | 14015474267173 | [5 empty] | 24015474267170 |  |  |  |  | 1200 | 800
02552203 | HANSA | 11658 | 2026-05-01 | Umyvadlová baterie | HANSAMEDIPRO | Protec | Jednopáková | Umyvadlová baterie | Sales item |  |  |  | Aerátor s laminárním proudem vody | Etážky, Krycí deska(y), Uzavírací ventil(y), Trojitě těsněné krycí růžice |  | Páka se symboly teplé a studené vody, Jedna ovládací páka / rukojeť |  | Otočné výtokové rameno, Uzamykatelné ve střední poloze |  | max. +80°C | 50 - 1000 kPa |  | 150 ± 10 mm |  | 246 mm | 120° (0°) | AA | Mosaz | Chrom |  |  |  |  | DN15 |  |  | 0.20 l/s |  | EN 817 | I (ISO 3822) |  | PL |  | 84818011 | 3.279 | 278 | 218 | 202 | 4015474267220 | 3.712 | 0.4332 | [14 empty] | 1200 | 800
02552205 | HANSA | 11861 | 2026-05-01 | Umyvadlová baterie | HANSAMEDIPRO | Protec | Jednopáková | Umyvadlová baterie | Sales item |  |  |  | Aerátor s laminárním proudem vody | Etážky, Krycí deska(y), Uzavírací ventil(y), Trojitě těsněné krycí růžice |  | Dlouhá páka, Páka se symboly teplé a studené vody, Třmenová páka, Jedna ovládací páka / rukojeť |  | Otočné výtokové rameno, Uzamykatelné ve střední poloze |  | max. +80°C | 50 - 1000 kPa |  | 150 ± 10 mm |  | 246 mm | 120° (0°) | AA | Mosaz | Chrom |  |  |  |  | DN15 |  |  | 0.20 l/s |  | EN 817 | I (ISO 3822) |  | PL |  | 84818011 | 3.356 | 278 | 218 | 202 | 4015474267244 | 3.789 | 0.4332 |  |  |  | 14015474267241 | [5 empty] | 24015474267248 |  |  |  |  | 1200 | 800
02552206 | HANSA | 11861 | 2026-05-01 | Umyvadlová baterie | HANSAMEDIPRO | Protec | Jednopáková | Umyvadlová baterie | Sales item |  |  |  | Aerátor s laminárním proudem vody | Etážky, Krycí deska(y), Uzavírací ventil(y), Trojitě těsněné krycí růžice |  | Dlouhá páka, Páka se symboly teplé a studené vody, Jedna ovládací páka / rukojeť |  | Otočné výtokové rameno, Uzamykatelné ve střední poloze |  | max. +80°C | 50 - 1000 kPa |  | 150 ± 10 mm |  | 246 mm | 120° (0°) | AA | Mosaz | Chrom |  |  |  |  | DN15 |  |  | 0.20 l/s |  | EN 817 | I (ISO 3822) |  | PL |  | 84818011 | 2.867 | 278 | 218 | 202 | 4015474267237 | 3.3 | 0.4332 |  |  |  | 14015474267234 | [5 empty] | 24015474267231 |  |  |  |  | 1200 | 800
02562202 | HANSA | 13021 | 2026-05-01 | Umyvadlová baterie | HANSAMEDIPRO | Protec | Jednopáková | Umyvadlová baterie | Sales item |  |  |  | Aerátor s laminárním proudem vody | Etážky, Krycí deska(y), Uzavírací ventil(y), Trojitě těsněné krycí růžice |  | Bezpečnostní funkce pro teplotu vody, Páka se symboly teplé a studené vody, Jedna ovládací páka / rukojeť |  | Otočné výtokové rameno, Uzamykatelné ve střední poloze |  | max. +80°C | 50 - 1000 kPa |  | 150 ± 10 mm |  | 246 mm | 120° (0°) | AA | Mosaz | Chrom |  |  |  |  | DN15 |  |  |  | 0.10 l/s | EN 817 | I (ISO 3822) |  | PL |  | 84818011 | 3.448 | 278 | 218 | 202 | 4015474267251 | 3.881 | 0.4332 |  |  |  | 14015474267258 | [5 empty] | 24015474267255 |  |  |  |  | 1200 | 800
02572203 | HANSA | 11556 | 2026-05-01 | Umyvadlová a dřezová baterie | HANSAMEDIPRO | Protec | Jednopáková | Umyvadlová baterie | Sales item |  |  |  | Aerátor s laminárním proudem vody | Etážky, Krycí deska(y), Uzavírací ventil(y), Trojitě těsněné krycí růžice |  | Páka se symboly teplé a studené vody, Jedna ovládací páka / rukojeť |  | Otočné výtokové rameno, Uzamykatelné ve střední poloze |  | max. +80°C | 50 - 1000 kPa |  | 150 ± 10 mm |  | 311 mm | 120° (0°) | AA | Mosaz | Chrom |  |  |  |  | DN15 |  |  | 0.20 l/s |  | EN 817 | I (ISO 3822) |  | PL |  | 84818011 | 1.745 | 345 | 218 | 202 | 4015474267275 | 2.25 | 0.5052 | [14 empty] | 1200 | 800
02572205 | HANSA | 12440 | 2026-05-01 | Umyvadlová baterie | HANSAMEDIPRO | Protec | Jednopáková | Umyvadlová baterie | Sales item |  |  |  | Aerátor s laminárním proudem vody | Etážky, Krycí deska(y), Uzavírací ventil(y), Trojitě těsněné krycí růžice |  | Dlouhá páka, Páka se symboly teplé a studené vody, Třmenová páka, Jedna ovládací páka / rukojeť |  | Otočné výtokové rameno, Uzamykatelné ve střední poloze |  | max. +80°C | 50 - 1000 kPa |  | 150 ± 10 mm |  | 311 mm | 120° (0°) | AA | Mosaz | Chrom |  |  |  |  | DN15 |  |  | 0.20 l/s |  | EN 817 | I (ISO 3822) |  | PL |  | 84818011 | 3.135 | 345 | 218 | 202 | 4015474267299 | 3.64 | 0.5052 | [14 empty] | 1200 | 800
02572206 | HANSA | 12440 | 2026-05-01 | Umyvadlová a dřezová baterie | HANSAMEDIPRO | Protec | Jednopáková | Umyvadlová baterie | Sales item |  |  |  | Aerátor s laminárním proudem vody | Etážky, Krycí deska(y), Uzavírací ventil(y), Trojitě těsněné krycí růžice |  | Dlouhá páka, Páka se symboly teplé a studené vody, Jedna ovládací páka / rukojeť |  | Otočné výtokové rameno, Uzamykatelné ve střední poloze |  | max. +80°C | 50 - 1000 kPa |  | 150 ± 10 mm |  | 311 mm | 120° (0°) | AA | Mosaz | Chrom |  |  |  |  | DN15 |  |  | 0.20 l/s |  | EN 817 | I (ISO 3822) |  | PL |  | 84818011 | 3.496 | 345 | 218 | 202 | 4015474267282 | 4.001 | 0.5052 | [14 empty] | 1200 | 800
02582202 | HANSA | 13619 | 2026-05-01 | Umyvadlová baterie | HANSAMEDIPRO | Protec | Jednopáková | Umyvadlová baterie | Sales item |  |  |  | Aerátor s laminárním proudem vody | Etážky, Krycí deska(y), Uzavírací ventil(y), Trojitě těsněné krycí růžice |  | Bezpečnostní funkce pro teplotu vody, Páka se symboly teplé a studené vody, Jedna ovládací páka / rukojeť |  | Otočné výtokové rameno, Uzamykatelné ve střední poloze |  | max. +80°C | 50 - 1000 kPa |  | 150 ± 10 mm |  | 311 mm | 120° (0°) | AA | Mosaz | Chrom |  |  |  |  | DN15 |  |  |  | 0.10 l/s | EN 817 | I (ISO 3822) |  | PL |  | 84818011 | 3.275 | 345 | 218 | 202 | 4015474267305 | 3.78 | 0.5052 |  |  |  | 14015474267302 | [5 empty] | 24015474267309 |  |  |  |  | 1200 | 800
02682000 | HANSA | 4067 | 2026-05-01 | Výtokové rameno, L=86 | HANSAMEDIPRO |  |  | Výtokové rameno | Accessory |  |  |  | Aerátor s laminárním proudem vody |  |  |  |  | Otočné výtokové rameno, Litá konstrukce | [6 empty] | 86 mm |  |  | Mosaz | Chrom | [12 empty] | PL |  | 84818011 | 0.412 | 164 | 85 | 85 | 4015474267329 | 0.47 | 0.0582 |  |  |  | 14015474267326 | [5 empty] | 24015474267323 |  |  |  |  | 1200 | 800
02692000 | HANSA | 4285 | 2026-05-01 | Výtokové rameno, L=161 | HANSAMEDIPRO |  |  | Výtokové rameno | Accessory |  |  |  | Aerátor s laminárním proudem vody |  |  |  |  | Otočné výtokové rameno, Litá konstrukce | [6 empty] | 161 mm |  |  | Mosaz | Chrom | [12 empty] | PL |  | 84818011 | 0.651 | 240 | 85 | 66 | 4015474267336 | 0.72 | 0.0692 |  |  |  | 14015474267333 | [5 empty] | 24015474267330 |  |  |  |  | 1200 | 800
02702000 | HANSA | 4437 | 2026-05-01 | Výtokové rameno, L=226 | HANSAMEDIPRO |  |  | Výtokové rameno | Accessory |  |  |  | Aerátor s laminárním proudem vody |  |  |  |  | Otočné výtokové rameno, Litá konstrukce | [6 empty] | 226 mm |  |  | Mosaz | Chrom | [12 empty] | PL |  | 84818011 | 0.841 | 283 | 271 | 55 | 4015474267343 | 1.04 | 0.1992 |  |  |  | 14015474267340 | [5 empty] | 24015474267347 |  |  |  |  | 1200 | 800
02720200 | HANSA | 2135 | 2026-05-01 | Krycí díl | HANSA |  |  | Kryt příruby | Accessory |  |  |  |  | Etážky, Uzavírací ventil(y), Trojitě těsněné krycí růžice | [7 empty] | G1/2 | [6 empty] | Chrom |  |  |  | 48 - 58 mm | [8 empty] | PL |  | 84819000 | 0.470 | 164 | 85 | 85 | 4015474267398 | 0.52 | 0.0502 |  |  |  | 14015474267395 | [5 empty] | 24015474267392 |  |  |  |  | 1200 | 800
02850100 | HANSA | 11791 | 2026-05-01 | Skryté přepínání, G3/4, DN20 | HANSA |  | Podomítkové řešení | Další příslušenství | Accessory |  |  |  |  | Přímé připojení, Vnitřní závit | [5 empty] | max. +80°C | 100 - 1000 kPa | G3/4 |  | 35.5 - 70.5 mm |  |  |  | Mosaz | [5 empty] | DN20 |  |  | 1.30 l/s |  |  |  |  | PL |  | 84819000 | 1.323 | 210 | 150 | 90 | 4015474676855 | 1.42 | 0.0972 | [10 empty] | 1 | 93 | 93 |  | 1200 | 800
02879135 | HANSA | 7008 | 2026-05-01 | Krycí díl pro přepínač | HANSA |  | Sada pro konečnou montáž | Příslušenství pro sprchy | Accessory | [19 empty] | Chrom | [12 empty] | DE |  | 84819000 | 0.471 | 210 | 150 | 90 | 4015474676862 | 0.576 | 0.1052 | [14 empty] | 1200 | 800
02879172 | HANSA | 8830 | 2026-05-01 | Krycí díl pro přepínač | HANSA |  | Sada pro konečnou montáž | Příslušenství pro sprchy | Accessory | [19 empty] | Chrom | [12 empty] | PL |  | 84819000 | 0.447 | 164 | 114 | 68 | 4015474187269 | 0.52 | 0.0732 | [14 empty] | 1200 | 800
02950100 | HANSA | 7139 | 2026-05-01 | Skryté přepínání, G1/2, DN15 | HANSA |  | Podomítkové řešení | Další příslušenství | Accessory | [10 empty] | max. +80°C | 100 - 1000 kPa | G1/2 |  | 54 - 79 mm | [9 empty] | DN15 |  |  | 0.67 l/s |  |  |  |  | DE |  | 84818011 | 0.850 | 164 | 114 | 68 | 4015474186477 | 0.9 | 0.0502 |  |  |  | 14015474186474 | [5 empty] | 24015474186471 | 1 | 150 | 150 |  | 1200 | 800
03012173 | HANSA | 15733 | 2026-05-01 | Umyvadlová baterie | HANSARONDA |  | Jednopáková | Umyvadlová baterie | Sales item |  |  |  | Aerátor umístěný přímo ve výtokovém rameni | Měděné připojovací trubičky | 1 montážní otvor | Páka se symboly teplé a studené vody, Jedna ovládací páka / rukojeť |  | Pevné výtokové rameno, Model s vytahovací sprškou | Mechanický uzávěr odpadu s táhlem | max. +80°C | 50 - 1000 kPa | Ø 10 mm |  |  | 125 mm |  | EB | Mosaz | Chrom |  |  |  |  | DN15 |  |  | 0.22 l/s |  | EN 817 | I (ISO 3822) |  | PL |  | 84818011 | 2.255 | 555 | 275 | 82 | 4015474228504 | 2.533 | 0.27762 |  |  |  | 14015474228501 | [5 empty] | 24015474228508 | 1 | 90 | 90 |  | 1200 | 800
03032273 | HANSA | 14770 | 2026-05-01 | Baterie pro umyvadlovou mísu | HANSARONDA |  | Jednopáková | Umyvadlová baterie | Sales item |  |  |  | PCA® aerátor s konstatním průtokovým množstvím nezávislým na změnách tlaku, Aerátor umístěný přímo ve výtokovém rameni | Flexibilní připojovací hadice | 1 montážní otvor | Jedna ovládací páka / rukojeť, Páka se symboly teplé a studené vody |  | Pevné výtokové rameno |  | max. +70°C | 100 - 1000 kPa | G3/8 |  |  | 148 mm |  | AA | Mosaz | Chrom |  |  |  |  | DN15 |  |  |  | 0.10 l/s | EN 817 | I (ISO 3822) |  | PL |  | 84818011 | 1.929 | 620 | 330 | 90 | 4015474212701 | 2.5 | 0.57078 | [10 empty] | 1 | 48 | 48 |  | 1200 | 800
03063273 | HANSA | 10532 | 2026-05-01 | Bidetová baterie | HANSARONDA |  | Jednopáková | Bidetová baterie | Sales item |  |  |  | PCA® aerátor s konstatním průtokovým množstvím nezávislým na změnách tlaku, Aerátor umístěný přímo ve výtokovém rameni, Aerator s kloubovým čepem a možností nastavení směru proudu vody | Flexibilní připojovací hadice | 1 montážní otvor | Jedna ovládací páka / rukojeť, Páka se symboly teplé a studené vody |  |  | Mechanický uzávěr odpadu s táhlem | max. +70°C | 50 - 1000 kPa | G3/8 |  |  | 103 mm |  | AA | Mosaz | Chrom |  |  |  |  | DN15 |  |  |  | 0.10 l/s | EN 817 | I (ISO 3822) |  | PL |  | 84818011 | 1.340 | 542 | 196 | 77 | 4015474212640 | 1.56 | 0.22018 | [14 empty] | 1200 | 800
03082273 | HANSA | 8861 | 2026-05-01 | Umyvadlová baterie | HANSARONDA |  | Jednopáková | Umyvadlová baterie | Sales item |  |  |  | PCA® aerátor s konstatním průtokovým množstvím nezávislým na změnách tlaku, Aerátor umístěný přímo ve výtokovém rameni | Flexibilní připojovací hadice | 1 montážní otvor | Páka se symboly teplé a studené vody, Jedna ovládací páka / rukojeť |  | Pevné výtokové rameno |  | max. +70°C | 100 - 1000 kPa | G3/8 |  |  | 100 mm |  | AA | Mosaz | Chrom |  |  |  |  | DN15 |  |  |  | 0.10 l/s | EN 817 | I (ISO 3822) |  | PL |  | 84818011 | 1.200 | 542 | 196 | 77 | 4015474212589 | 1.42 | 0.22018 | [10 empty] | 1 | 120 | 120 |  | 1200 | 800
03092273 | HANSA | 9147 | 2026-05-01 | Umyvadlová baterie | HANSARONDA |  | Jednopáková | Umyvadlová baterie | Sales item |  |  |  | PCA® aerátor s konstatním průtokovým množstvím nezávislým na změnách tlaku, Aerátor umístěný přímo ve výtokovém rameni | Flexibilní připojovací hadice | 1 montážní otvor | Páka se symboly teplé a studené vody, Jedna ovládací páka / rukojeť |  | Pevné výtokové rameno | Mechanický uzávěr odpadu s táhlem | max. +70°C | 50 - 1000 kPa | G3/8 |  |  | 100 mm |  | AA | Mosaz | Chrom |  |  |  |  | DN15 |  |  |  | 0.10 l/s | EN 817 | I (ISO 3822) |  | PL |  | 84818011 | 1.661 | 542 | 196 | 77 | 4015474212541 | 1.881 | 0.22018 | 598 | 264 | 311 | 14015474212548 | 0.42 | 11.7 | 1 | 6 | 6 | 24015474212545 | 3 | 36 | 108 | 226 | 1200 | 800 | 1083
03131173 | HANSA | 11801 | 2026-05-01 | Umyvadlová baterie pro beztlakové ohřívače vody | HANSARONDA |  | Jednopáková, Pro beztlakové ohřívače vody | Umyvadlová baterie | Sales item |  |  |  | Aerátor s laminárním proudem vody, CASCADE® aerátor | Měděné připojovací trubičky | 1 montážní otvor | Páka se symboly teplé a studené vody, Jedna ovládací páka / rukojeť |  | Pevné výtokové rameno | Mechanický uzávěr odpadu s táhlem | max. +80°C | 50 - 500 kPa | Ø 8 mm |  |  | 100 mm |  | AA | Mosaz | Chrom |  |  |  |  | DN15 |  |  |  |  | EN 817 | I (ISO 3822) |  | PL |  | 84818011 | 1.768 | 673 | 195 | 81 | 4015474212671 | 1.98 | 0.2122 | [14 empty] | 1200 | 800
03342273 | HANSA | 9834 | 2026-05-01 | Dřezová baterie | HANSARONDA | Comfort | Jednopáková | Dřezová baterie | Sales item |  |  |  | CASCADE® aerátor | Flexibilní připojovací hadice | 1 montážní otvor | Páka se symboly teplé a studené vody, Jedna ovládací páka / rukojeť |  | Otočné výtokové rameno, Model s vytahovací sprškou |  | max. +70°C | 50 - 1000 kPa | G3/8 |  |  | 200 mm | 150° | EB | Mosaz | Chrom |  |  |  |  | DN15 |  |  | 0.15 l/s |  | EN 817 | I (ISO 3822) |  | PL |  | 84818011 | 2.441 | 760 | 328 | 88 | 4015474263185 | 3.0 | 0.5592 | [10 empty] | 1 | 48 | 48 |  | 1200 | 800
03382273 | HANSA | 10183 | 2026-05-01 | Dřezová baterie | HANSARONDA | Comfort | Jednopáková | Dřezová baterie | Sales item |  |  |  | CASCADE® aerátor | Flexibilní připojovací hadice | 1 montážní otvor | Páka se symboly teplé a studené vody, Jedna ovládací páka / rukojeť |  | Otočné výtokové rameno, Model s vytahovací sprškou |  | max. +70°C | 50 - 1000 kPa | G3/8 |  |  | 200 mm | 150° | EB | Mosaz | Chrom |  |  |  |  | DN15 |  |  | 0.15 l/s |  | EN 817 | I (ISO 3822) |  | PL |  | 84818011 | 2.432 | 760 | 328 | 88 | 4015474263192 | 3.02 | 0.58778 |  |  |  | 14015474263199 | [5 empty] | 24015474263196 | 1 | 48 | 48 |  | 1200 | 800
0338227300008 | HANSA | 10672 | 2026-05-01 | Dřezová baterie | HANSARONDA |  | Jednopáková | Atrapy | Sales item | [5 empty] | 1 montážní otvor | Jedna ovládací páka / rukojeť, Páka se symboly teplé a studené vody | [11 empty] | Mosaz | Chrom | [9 empty] | EN 817 |  |  | PL |  | 84818011 | 2.168 | 129 | 377 | 315 | 4015474268753 | 2.66 | 0.4922 |  |  |  | 14015474268750 | [5 empty] | 24015474268757 |  |  |  |  | 1200 | 800
03402473 | HANSA | 33370 | 2026-05-01 | Nadomítkový díl podom. vanové baterie, 72 mm | HANSARONDA |  | Sada pro konečnou montáž, Jednopáková | Vanová baterie | Sales item |  |  |  | CASCADE® aerátor |  | 4 montážní otvory | Páka se symboly teplé a studené vody, Jedna ovládací páka / rukojeť |  | Pevné výtokové rameno |  | max. +80°C | 50 - 1000 kPa |  |  |  | 205 mm |  | EB | Mosaz | Chrom | [7 empty] | 0.34 / 0.22 l/s |  | EN 817, EN 1112, EN 1113 |  |  | PL |  | 84818011 | 4.124 | 570 | 505 | 135 | 4057304014567 | 5.24 | 1.11633 |  |  |  | 14057304014564 | [5 empty] | 24057304014561 |  |  |  |  | 1200 | 800
03419473 | HANSA | 19321 | 2026-05-01 | Nadomítkový díl podom. vanové baterie, 72 mm | HANSARONDA |  | Sada pro konečnou montáž, Jednopáková | Vanová baterie | Sales item | [5 empty] | 3 montážní otvory | Jedna ovládací páka / rukojeť, Páka se symboly teplé a studené vody |  |  |  | max. +80°C | 50 - 1000 kPa | [5 empty] | EB | Mosaz | Chrom | [7 empty] | 0.22 l/s |  | EN 817, EN 1112, EN 1113 |  |  | PL |  | 84818011 | 1.545 | 570 | 505 | 135 | 4057304014642 | 2.66 | 1.11533 |  |  |  | 14057304014649 | [5 empty] | 24057304014646 |  |  |  |  | 1200 | 800
03419483 | HANSA | 18478 | 2026-05-01 | Nadomítkový díl podom. vanové baterie, 75x75 mm | HANSARONDA |  | Sada pro konečnou montáž, Jednopáková | Vanová baterie | Sales item | [5 empty] | 3 montážní otvory | Jedna ovládací páka / rukojeť, Páka se symboly teplé a studené vody |  |  |  | max. +80°C | 50 - 1000 kPa | [5 empty] | EB | Mosaz | Chrom | [7 empty] | 0.22 l/s |  | EN 817, EN 1112, EN 1113 |  |  | PL |  | 84818011 | 1.759 | 570 | 505 | 135 | 4057304014635 | 2.874 | 1.11533 |  |  |  | 14057304014632 | [5 empty] | 24057304014639 |  |  |  |  | 1200 | 800
03422073 | HANSA | 78872 | 2026-05-01 | Vanová baterie, stojanová baterie | HANSARONDA |  | Jednopáková | Vanová baterie | Sales item |  |  |  | Aerátor umístěný přímo ve výtokovém rameni |  | 1 montážní otvor | Páka se symboly teplé a studené vody, Jedna ovládací páka / rukojeť |  | Pevné výtokové rameno |  | max. +65°C | 50 - 1000 kPa |  |  |  | 200 mm |  | EB | Mosaz | Chrom |  |  |  |  | DN15 |  |  | 0.34 / 0.22 l/s |  | EN 817, EN 1112, EN 1113 |  |  | PL |  | 84818011 | 10.785 | 1030 | 350 | 300 | 4015474252479 | 13.1 | 2.31548 |  |  |  | 14015474252476 | [5 empty] | 24015474252473 | 1 | 6 | 6 |  | 1200 | 800
03670173 | HANSA | 9735 | 2026-05-01 | Sprchová baterie | HANSARONDA |  | Jednopáková | Sprchová baterie | Sales item |  |  |  |  | Etážky, Krycí deska(y), Tlumiče |  | Jedna ovládací páka / rukojeť, Páka se symboly teplé a studené vody |  |  |  | max. +80°C | 50 - 1000 kPa | [5 empty] | EB | Mosaz | Chrom |  |  |  |  | DN15 |  |  | 0.35 l/s |  | EN 817 | I (ISO 3822) |  | PL |  | 84818011 | 1.440 | 208 | 173 | 128 | 4015474212770 | 1.58 | 0.1402 | [14 empty] | 1200 | 800
03742173 | HANSA | 12801 | 2026-05-01 | Vanová a sprchová baterie | HANSARONDA |  | Jednopáková | Vanová a sprchová baterie | Sales item |  |  |  | Aerátor umístěný přímo ve výtokovém rameni | Etážky, Krycí deska(y), Tlumiče |  | Jedna ovládací páka / rukojeť, Páka se symboly teplé a studené vody |  |  |  | max. +80°C | 50 - 1000 kPa |  |  |  | 163 mm |  | EB | Mosaz | Chrom |  |  |  |  | DN15 |  |  | 0.34 / 0.32 l/s |  | EN 817 | I (ISO 3822) |  | PL |  | 84818011 | 1.760 | 210 | 176 | 162 | 4015474212763 | 1.964 | 0.2042 | [10 empty] | 1 | 80 | 80 |  | 1200 | 800
03832273 | HANSA | 12498 | 2026-05-01 | Nadomítková část podom. umyvadlové baterie | HANSARONDA |  | Jednopáková, Sada pro konečnou montáž | Umyvadlová baterie | Sales item |  |  |  | PCA® aerátor s konstatním průtokovým množstvím nezávislým na změnách tlaku, Aerátor umístěný přímo ve výtokovém rameni |  |  | Páka se symboly teplé a studené vody, Jedna ovládací páka / rukojeť |  | Pevné výtokové rameno |  | max. +80°C | 100 - 1000 kPa |  |  |  | 182 mm |  | AA | Mosaz | Chrom |  |  |  |  | DN15 |  |  |  | 0.10 l/s | EN 817 |  |  | PL |  | 84819000 | 1.077 | 210 | 208 | 85 | 4015474252301 | 1.24 | 0.1633 |  |  |  | 14015474252308 | [5 empty] | 24015474252305 | 1 | 40 | 40 |  | 1200 | 800
03990100 | HANSA | 1170 | 2026-05-01 | Adaptér | HANSA |  |  | Další příslušenství | Accessory |  | Adaptér je třeba použít, pokud jsou ve stěně již nainstalovány standardní excentrické spojky s vnějším závitem a chcete instalovat nástěnné baterie pro kulové excentrické připojení. | [16 empty] | Mosaz | [13 empty] | FI |  | 84819000 | 0.121 | 150 | 100 | 3 | 4057304011191 | 0.127 | 0.0056 |  |  |  | 14057304011198 | [5 empty] | 24057304011195 |  |  |  |  | 1200 | 800
04000180 | HANSA | 10063 | 2026-05-01 | Sprchová souprava | HANSAMEDIJET |  |  | Sprchový set | Sales item | [10 empty] | max. +65°C | 50 - 500 kPa | G1/2 | max 915 mm |  |  |  |  | Mosaz | Chrom | Ø 95 mm |  | Ø 18 mm | 941 mm |  |  |  |  | 0.2 l/s | EN 1112, EN 1113 |  |  | CN |  | 74182000 | 1.484 | 1147 | 159 | 78 | 4057304018558 | 1.85 | 0.36562 |  |  |  | 14057304018555 | [5 empty] | 24057304018552 |  |  |  |  | 1200 | 800
04050100 | HANSA | 3511 | 2026-05-01 | Vypouštěcí ventil, G1/2, DN15 | HANSA |  |  | Další příslušenství | Sales item | [10 empty] | max. +80°C | 100 - 1000 kPa | G1/2 |  |  |  |  | HD | Mosaz | Chrom |  |  |  |  | DN15 | [7 empty] | GB |  | 84818081 | 0.102 | 150 | 100 | 3 | 4015474036888 | 0.108 | 0.0056 |  |  |  | 1401547019644 | [6 empty] | 1 | 1499 | 1499 |  | 1200 | 800
04050200 | HANSA | 2656 | 2026-05-01 | Rychlospojka, G1/2 | HANSA |  |  | Šroubení | Accessory | [11 empty] | 50 - 1000 kPa | G1/2 | [11 empty] | DN15 | [7 empty] | SE |  | 74122000 | 0.095 | 130 | 75 | 30 | 4015474255234 | 0.1 | 0.005 |  |  |  | 14015474255231 | [5 empty] | 24015474255238 |  |  |  |  | 1200 | 800
04099140 | HANSA | 3157 | 2026-05-01 | Ruční sprchová souprava | HANSABASICJET |  |  | Ruční sprchový set | Sales item | [5 empty] | 1 montážní otvor |  |  |  |  | max. +65°C | 50 - 500 kPa | [6 empty] | Kompozit | Chrom | Ø 95 mm | [6 empty] | 0.23 l/s | 0.25 l/s |  |  |  | FI |  | 84248970 | 0.356 | 260 | 110 | 110 | 4057304012884 | 0.452 | 0.09631 |  |  |  | 14057304012881 | [5 empty] | 24057304012888 |  |  |  |  | 1200 | 800
04110200 | HANSA | 784 | 2026-05-01 | Připojovací rameno pro talířovou sprchu, G1/2xG1/2 | HANSAJET |  |  | Hlavová sprcha | Accessory | [12 empty] | G1/2 x G1/2 |  |  | 200 mm |  |  | Mosaz | Chrom |  |  | 21 mm | [9 empty] | CN |  | 74182000 | 0.344 | 240.0 | 85.0 | 66.0 | 4015474269354 | 0.4 | 0.056 |  |  |  | 14015474269351 | [5 empty] | 24015474269358 | 1 | 329 | 329 |  | 1200 | 800
04120200 | HANSA | 1729 | 2026-05-01 | Sprchová hadice, L=2000 | HANSAJET |  |  | Sprchová hadice | Accessory | [12 empty] | G1/2 | [5 empty] | Kompozit | Chrom |  |  |  | 2000 mm | [5 empty] | EN 1113 |  |  | DE |  | 39173900 | 0.284 | 350 | 250 | 20 | 4015474674936 | 0.307 | 0.023 | [10 empty] | 1 | 211 | 211 |  | 1200 | 800
04120273 | HANSA | 1665 | 2026-05-01 | Sprchová hadice, L=2000 | HANSAMEDIPRO |  |  | Sprchová hadice | Accessory | [12 empty] | G1/2 | [5 empty] | Kompozit | Chrom |  |  |  | 2000 mm | [5 empty] | EN 1113 |  |  | DE |  | 39173900 |  | 350.0 | 250.0 | 3.0 | 4015474255050 | 0.34 |  |  |  |  | 14015474255057 | [5 empty] | 24015474255054 |  |  |  |  | 1200 | 800
04120373 | HANSA | 1541 | 2026-05-01 | Sprchová hadice, L=1750 | HANSAMEDIPRO |  |  | Sprchová hadice | Accessory | [12 empty] | G1/2 | [5 empty] | Kompozit | Chrom |  |  |  | 1750 mm | [5 empty] | EN 1113 |  |  | DE |  | 39173900 | 0.189 | 350 | 250 | 20 | 4015474255043 | 0.212 | 0.023 |  |  |  | 14015474255040 | [5 empty] | 24015474255047 | 1 | 177 | 177 |  | 1200 | 800
04120400 | HANSA | 1080 | 2026-05-01 | Sprchová hadice, L=1250 | HANSAJET |  |  | Sprchová hadice | Accessory | [12 empty] | G1/2 | [5 empty] | Kompozit | Chrom |  |  |  | 1250 mm | [5 empty] | EN 1113 |  |  | DE |  | 39173900 |  | 350.0 | 250.0 | 3.0 | 4015474674240 | 0.26 | [11 empty] | 1 | 360 | 360 |  | 1200 | 800
04120473 | HANSA | 1540 | 2026-05-01 | Sprchová hadice, L=1250 | HANSAMEDIPRO |  |  | Sprchová hadice | Accessory | [12 empty] | G1/2 | [5 empty] | Kompozit | Chrom |  |  |  | 1250 mm | [5 empty] | EN 1113 |  |  | DE |  | 39173900 |  | 350.0 | 250.0 | 3.0 | 4015474255029 | 0.22 |  |  |  |  | 14015474255026 | [5 empty] | 24015474255023 | 1 | 120 | 120 |  | 1200 | 800
04120500 | HANSA | 1173 | 2026-05-01 | Sprchová hadice, L=1600 | HANSAJET |  |  | Sprchová hadice | Accessory | [12 empty] | G1/2 | [5 empty] | Kompozit | Chrom |  |  |  | 1600 mm | [5 empty] | EN 1113 |  |  | DE |  | 39173900 | 0.234 | 350 | 250 | 20 | 4015474674387 | 0.257 | 0.023 |  |  |  | 14015474674384 | [5 empty] | 24015474674381 | 1 | 360 | 360 |  | 1200 | 800
04120573 | HANSA | 1476 | 2026-05-01 | Sprchová hadice, L=1600 | HANSAMEDIPRO |  |  | Sprchová hadice | Accessory | [12 empty] | G1/2 | [5 empty] | Kompozit | Chrom |  |  |  | 1600 mm | [5 empty] | EN 1113 |  |  | DE |  | 39173900 | 0.237 | 350 | 250 | 20 | 4015474255036 | 0.26 | 0.023 | 598 | 264 | 311 | 14015474255033 | 0.42 | 5.6 | 1 | 20 | 20 | 24015474255030 | 3 | 120 | 360 | 116 | 1200 | 800 | 1083
04160180 | HANSA | 1922 | 2026-05-01 | Ruční sprcha, d 95 mm | HANSAMEDIJET |  |  | Ruční sprcha | Sales item | [10 empty] | max. +65°C | 50 - 500 kPa | G1/2 | [5 empty] | Kompozit | Chrom | Ø 95 mm | [7 empty] | 0.2 l/s | EN 1112 | I (ISO 3822) |  | FI |  | 39249000 | 0.173 | 242 | 95 | 47 | 4057304018565 | 0.235 | 0.06242 | 600 | 300 | 154 | 14057304018562 | 0.484 | 5.2 | 1 | 20 | 20 | 24057304018569 | 6 | 100 | 600 | 171 | 1200 | 800 | 1074
04180340 | HANSA | 21460 | 2026-05-01 | Sprchová s dešťovou sprchou, 250x250 mm | HANSAVIVA |  |  | Hlavová sprcha | Sales item | [10 empty] | max. +65°C | 50 - 1000 kPa | G1/2 |  |  | 400 mm |  |  | Mosaz | Chrom |  | 250 x 250 mm |  |  | DN15 |  |  |  | 0.20 l/s |  | II (ISO 3822) |  | CN |  | 74182000 | 3.060 | 428 | 318 | 67 | 4015474257474 | 3.52 | 0.4602 | [10 empty] | 1 | 76 | 76 |  | 1200 | 800
0418034033 | HANSA | 31546 | 2026-05-01 | Sprchová s dešťovou sprchou, 250x250 mm | HANSAVIVA |  |  | Hlavová sprcha | Sales item | [10 empty] | max. +65°C | 50 - 1000 kPa | G1/2 |  |  | 400 mm |  |  |  | Černá matná |  | 250 x 250 mm |  |  | DN15 |  |  |  | 0.20 l/s |  | II (ISO 3822) |  | CN |  | 74182000 | 3.054 | 428 | 318 | 67 | 4057304025549 | 3.52 | 0.46599 |  |  |  | 14057304025546 | [5 empty] | 24057304025543 | 1 | 76 | 76 |  | 1200 | 800
04190340 | HANSA | 19096 | 2026-05-01 | Sprchová s dešťovou sprchou, 250x250 mm | HANSAVIVA |  |  | Hlavová sprcha | Sales item |  |  |  |  | Vnější závit, Krycí deska(y) | [5 empty] | max. +65°C | 50 - 1000 kPa | G1/2 | [5 empty] | Mosaz | Chrom |  | 250 x 250 mm |  | 70 - 190 mm | DN15 |  |  |  | 0.20 l/s |  | II (ISO 3822) |  | CN |  | 74182000 | 2.166 | 428 | 318 | 67 | 4015474257498 | 2.622 | 0.4562 |  |  |  | 14015474257495 | [5 empty] | 24015474257492 | 1 | 60 | 60 |  | 1200 | 800
0419034033 | HANSA | 22922 | 2026-05-01 | Sprchová s dešťovou sprchou, 250x250 mm | HANSAVIVA |  |  | Hlavová sprcha | Sales item |  |  |  |  | Vnější závit, Krycí deska(y) | [5 empty] | max. +65°C | 50 - 1000 kPa | G1/2 | [6 empty] | Černá matná |  | 250 x 250 mm |  | 70 - 190 mm | DN15 |  |  |  | 0.20 l/s |  | II (ISO 3822) |  | CN |  | 74182000 | 2.160 | 428 | 318 | 67 | 4057304025570 | 2.622 | 0.46199 |  |  |  | 14057304025577 | [5 empty] | 24057304025574 | 1 | 60 | 60 |  | 1200 | 800
04280100 | HANSA | 5330 | 2026-05-01 | Držák sprchy | HANSA |  | Podomítkové řešení | Držák sprchy | Accessory | [17 empty] | EB |  | Chrom | [12 empty] | DE |  | 84819000 | -0.087 | 210 | 208 | 85 | 4015474674073 | 0.01 | 0.09661 | [10 empty] | 1 | 152 | 152 |  | 1200 | 800
04390100 | HANSA | 25782 | 2026-05-01 | Talířová sprcha, G3/4 | HANSAJET |  |  | Hlavová sprcha | Sales item |  |  |  |  | Přímé připojení, Vnější závit | [5 empty] | max. +65°C | 50 - 1000 kPa | G3/4 |  |  | 165 mm |  |  | Mosaz | Chrom |  |  |  |  | DN20 |  |  | 1.17 l/s |  |  |  |  | TW |  | 74182000 |  | 215 | 155 | 87 | 4015474672864 | 1.194 |  |  |  |  | 14015474672861 | [5 empty] | 24015474672868 | 1 | 150 | 150 |  | 1200 | 800
04400100 | HANSA | 15255 | 2026-05-01 | Talířová sprcha, G1/2 | HANSAJET |  |  | Hlavová sprcha | Sales item |  |  |  |  | Přímé připojení, Vnější závit | [5 empty] | max. +65°C | 50 - 1000 kPa | G1/2 |  |  | 125 mm |  |  | Mosaz | Chrom |  |  | 220 mm |  | DN15 |  |  | 0.83 l/s |  |  |  |  | TW |  | 74182000 |  | 147 | 95 | 68 | 4015474672482 | 0.54 |  |  |  |  | 14015474672489 | [5 empty] | 24015474672486 | 1 | 150 | 150 |  | 1200 | 800
04420100 | HANSA | 2344 | 2026-05-01 | Připojovací koleno | HANSA |  |  | Připojovací koleno | Accessory |  |  |  |  | Přímé připojení | [5 empty] | max. +80°C | 50 - 1000 kPa | G1/2 |  |  |  |  | EB |  | Chrom |  |  |  |  | DN15 | [7 empty] | CN |  | 84818019 |  | 110 | 80 | 70 | 4015474672321 | 0.66 |  |  |  |  | 14015474672328 | [5 empty] | 24015474672325 | 1 | 800 | 800 |  | 1200 | 800
04430100 | HANSA | 713 | 2026-05-01 | Držák sprchy | HANSA |  |  | Držák sprchy | Accessory | [18 empty] | Kompozit | Chrom | [12 empty] | FI |  | 39259010 | 0.034 | 78.0 | 72.0 | 73.0 | 4015474672239 | 0.06 | 0.026 |  |  |  | 14015474672236 | [5 empty] | 24015474672233 | 1 | 1090 | 1090 |  | 1200 | 800
04460100 | HANSA | 3163 | 2026-05-01 | Připojovací koleno | HANSA |  |  | Připojovací koleno | Accessory |  |  |  |  | Etážky s kulovým připojením | [5 empty] | max. +80°C | 50 - 1000 kPa | G1/2 |  |  |  |  | EB | Mosaz | Chrom |  |  |  |  | DN15 | [7 empty] | CZ |  | 84818019 | 0.383 | 164 | 85 | 85 | 4015474672406 | 0.44 | 0.05731 |  |  |  | 14015474672403 | [5 empty] | 24015474672400 | 1 | 300 | 300 |  | 1200 | 800
04480100 | HANSA | 6232 | 2026-05-01 | Sprchová souprava | HANSA |  |  | Sprchová tyč | Accessory | [13 empty] | 915 mm |  |  |  |  | Mosaz | Chrom |  |  | Ø 18 mm | 940 mm | [8 empty] | CN |  | 74182000 |  | 950 | 85 | 42 | 4015474031470 | 1.14 |  |  |  |  | 14015474031477 | [5 empty] | 24015474031474 | 1 | 300 | 300 |  | 1200 | 800
04780200 | HANSA | 3781 | 2026-05-01 | Sprchová souprava | HANSAACTIVEJET |  |  | Sprchová tyč | Sales item | [13 empty] | max 740 mm | [5 empty] | Chrom |  |  | Ø 22 mm | 764 mm | [8 empty] | FI |  | 74182000 | 0.412 | 1031 | 156 | 74 | 4057304008672 | 0.779 | 0.3672 | 1168 | 388 | 176 | 14057304008679 | 1.068 | 5.0 | 1 | 5 | 5 | 24057304008676 | 5 | 10 | 50 | 65 | 1200 | 800 | 1030
04790200 | HANSA | 3979 | 2026-05-01 | Sprchová souprava | HANSAACTIVEJET |  |  | Sprchová tyč | Sales item | [13 empty] | max 970 mm | [5 empty] | Chrom |  |  | Ø 22 mm | 1014 mm | [8 empty] | FI |  | 73249000 | 0.493 | 1031 | 156 | 74 | 4057304009013 | 0.869 | 0.37578 | 1184 | 794 | 914 | 14057304009010 | 4.238 | 52.0 | 1 | 55 | 55 | 24057304009017 | 1 | 55 | 55 | 67 | 1200 | 800 | 1064
04800100 | HANSA | 416 | 2026-05-01 | Mýdelník | HANSAACTIVEJET |  |  | Mýdelník | Accessory | [18 empty] | Kompozit | Průhledná | [12 empty] | FI |  | 39249000 | 0.070 | 200.0 | 150 | 30 | 4057304009020 | 0.08 | 0.01 |  |  |  | 14057304009027 | [5 empty] | 24057304009024 |  |  |  |  | 1200 | 800
04860100 | HANSA | 10621 | 2026-05-01 | Talířová sprcha | HANSAJET |  |  | Hlavová sprcha | Sales item |  |  |  | Výkyvný aerator | Přímé připojení, Vnější závit | [5 empty] | max. +65°C | 50 - 1000 kPa | G1/2 |  |  | 125 mm |  |  | Mosaz | Chrom |  | Ø 30 mm |  |  | DN15 |  |  | 0.24 l/s |  |  | I (ISO 3822) |  | CH |  | 74182000 |  | 205 | 70 | 70 | 4015474061590 | 1.24 |  |  |  |  | 14015474061597 | [5 empty] | 24015474061594 |  |  |  |  | 1200 | 800
05160100 | HANSA | 9777 | 2026-05-01 | Bath fill and drain set | HANSAFILL |  | Podomítkové řešení | Další příslušenství | Accessory |  |  |  | Aerator s kloubovým čepem a možností nastavení směru proudu vody | Přímé připojení, Vnější závit | [5 empty] | max. +80°C |  | G3/4 | [6 empty] | Chrom | [12 empty] | AT |  | 84818019 |  | 501 | 200 | 105 | 4015474043060 | 1.32 | [11 empty] | 1 | 40 | 40 |  | 1200 | 800
05170100 | HANSA | 10965 | 2026-05-01 | Bath fill and drain set | HANSAFILL |  | Podomítkové řešení | Další příslušenství | Accessory |  |  |  | Aerator s kloubovým čepem a možností nastavení směru proudu vody | Přímé připojení, Vnější závit | [5 empty] | max. +80°C |  | G3/4 | [6 empty] | Chrom | [12 empty] | AT |  | 84818019 |  | 400 | 150 | 30 | 4015474043077 | 1.52 | [11 empty] | 1 | 48 | 48 |  | 1200 | 800
05180100 | HANSA | 885 | 2026-05-01 | Flexibilní hadička, L=800 | HANSAFILL |  |  | Další příslušenství | Accessory | [10 empty] | max. +80°C |  | G3/4 x G3/4 | [6 empty] | Chrom |  |  |  | 800 mm | [8 empty] | AT |  | 40094200 |  | 425 | 234 | 35 | 4015474043084 | 0.228 | [11 empty] | 1 | 150 | 150 |  | 1200 | 800
05199000 | HANSA | 2959 | 2026-05-01 | Výtokové rameno | HANSAFILL |  |  | Výtokové rameno | Accessory |  |  |  | CASCADE® aerátor, Aerator s kloubovým čepem a možností nastavení směru proudu vody |  |  |  |  | Pevné výtokové rameno |  | max. +80°C | [7 empty] | Mosaz/Plast | Chrom | [12 empty] | AT |  | 84819000 |  | 650 | 103 | 99 | 4015474043091 | 0.2 | [11 empty] | 1 | 100 | 100 |  | 1200 | 800
05672019 | HANSA | 19873 | 2026-05-01 | Umyvadlová baterie, 6 V, Bluetooth | HANSAMEDIPRO | Protec | Bezdotyková, Bateriový provoz, Bluetooth® | Umyvadlová baterie | Sales item |  |  |  | Aerátor s laminárním proudem vody | Flexibilní připojovací hadice, Připojení pro studenou nebo předem smíchanou vodu, Speciální povrchová úprava pro hygienické prostory | 1 montážní otvor |  |  | Pevné výtokové rameno, Litá konstrukce |  | max. +70°C | 100 - 1000 kPa | G3/8 |  |  | 117 mm |  | AA | Mosaz | Chrom |  |  |  |  | DN15 |  |  |  | 0.10 l/s | EN 15091, ETSI EN 301 489-1 V1.9.2, ETSI EN 300 328 v2.2.2, EN 61000-6-1:2007, EN 61000-6-3:2007+A1:2011+AC:2012, EN 60335-1:2012+A11+A13+A1+A14+A2+A15:2021, Part 19.11.4 | I (ISO 3822) |  | FI | LMBW | 84818011 | 1.391 | 290 | 210 | 90 | 4057304005046 | 1.585 | 0.19378 | 411 | 298 | 336 | 14057304005043 | 0.414 | 8.3 | 1 | 5 | 5 | 24057304005040 | 3 | 40 | 120 | 215 | 1200 | 800 | 1158
05672029 | HANSA | 19873 | 2026-05-01 | Umyvadlová baterie, 230/9 V, Bluetooth | HANSAMEDIPRO | Protec | Bezdotyková, Zásuvkový transformátor, Bluetooth® | Umyvadlová baterie | Sales item |  |  |  | Aerátor s laminárním proudem vody | Flexibilní připojovací hadice, Připojení pro studenou nebo předem smíchanou vodu, Speciální povrchová úprava pro hygienické prostory | 1 montážní otvor |  |  | Pevné výtokové rameno, Litá konstrukce |  | max. +70°C | 100 - 1000 kPa | G3/8 |  |  | 117 mm |  | AA | Mosaz | Chrom |  |  |  |  | DN15 |  |  |  | 0.10 l/s | EN 15091, ETSI EN 301 489-1 V1.9.2, ETSI EN 300 328 v2.2.2, EN 61000-6-1:2007, EN 61000-6-3:2007+A1:2011+AC:2012, EN 60335-1:2012+A11+A13+A1+A14+A2+A15:2021, Part 19.11.4 | I (ISO 3822) |  | FI |  | 84818011 | 1.474 | 290 | 210 | 90 | 4057304004988 | 1.668 | 0.19378 | 411 | 298 | 336 | 14057304004985 | 0.414 | 8.8 | 1 | 5 | 5 | 24057304004982 | 3 | 40 | 120 | 225 | 1200 | 800 | 1158
05672119 | HANSA | 22284 | 2026-05-01 | Umyvadlová baterie, 6 V, Bluetooth | HANSAMEDIPRO | Protec | Bezdotyková, Bateriový provoz, Bluetooth® | Umyvadlová baterie | Sales item |  |  |  | Aerátor s laminárním proudem vody | Flexibilní připojovací hadice, Speciální povrchová úprava pro hygienické prostory | 1 montážní otvor | Rukojeť regulátoru teploty |  | Pevné výtokové rameno, Litá konstrukce |  | max. +70°C | 100 - 1000 kPa | G3/8 |  |  | 117 mm |  | AA | Mosaz | Chrom |  |  |  |  | DN15 |  |  |  | 0.10 l/s | EN 15091, ETSI EN 301 489-1 V1.9.2, ETSI EN 300 328 v2.2.2, EN 61000-6-1:2007, EN 61000-6-3:2007+A1:2011+AC:2012, EN 60335-1:2012+A11+A13+A1+A14+A2+A15:2021, Part 19.11.4 | I (ISO 3822) |  | FI | LMBW | 84818011 | 1.434 | 290 | 210 | 90 | 4057304005039 | 1.63 | 0.19578 | 411 | 298 | 336 | 14057304005036 | 0.414 | 8.6 | 1 | 5 | 5 | 24057304005033 | 3 | 40 | 120 | 221 | 1200 | 800 | 1158
05672129 | HANSA | 22284 | 2026-05-01 | Umyvadlová baterie, 230/9 V, Bluetooth | HANSAMEDIPRO | Protec | Bezdotyková, Zásuvkový transformátor, Bluetooth® | Umyvadlová baterie | Sales item |  |  |  | Aerátor s laminárním proudem vody | Flexibilní připojovací hadice, Speciální povrchová úprava pro hygienické prostory | 1 montážní otvor | Rukojeť regulátoru teploty |  | Pevné výtokové rameno, Litá konstrukce |  | max. +70°C | 100 - 1000 kPa | G3/8 |  |  | 117 mm |  | AA | Mosaz | Chrom |  |  |  |  | DN15 |  |  |  | 0.10 l/s | EN 15091, ETSI EN 301 489-1 V1.9.2, ETSI EN 300 328 v2.2.2, EN 61000-6-1:2007, EN 61000-6-3:2007+A1:2011+AC:2012, EN 60335-1:2012+A11+A13+A1+A14+A2+A15:2021, Part 19.11.4 | I (ISO 3822) |  | FI |  | 84818011 | 1.425 | 290 | 210 | 90 | 4057304004995 | 1.649 | 0.22366 | 411 | 298 | 336 | 14057304004992 | 0.414 | 8.7 | 1 | 5 | 5 | 24057304004999 | 3 | 40 | 120 | 223 | 1200 | 800 | 1158
05682029 | HANSA | 24693 | 2026-05-01 | Baterie pro umyvadlovou mísu, 230/9 V, Bluetooth | HANSAMEDIPRO | XL | Bezdotyková, Zásuvkový transformátor, Bluetooth® | Umyvadlová baterie | Sales item |  |  |  | Aerátor s laminárním proudem vody | Flexibilní připojovací hadice, Připojení pro studenou nebo předem smíchanou vodu, Speciální povrchová úprava pro hygienické prostory | 1 montážní otvor |  |  | Pevné výtokové rameno, Litá konstrukce |  | max. +70°C | 100 - 1000 kPa | G3/8 |  |  | 136 mm |  | AA | Mosaz | Chrom |  |  | 20 mm |  | DN15 |  |  |  | 0.10 l/s | EN 15091, ETSI EN 301 489-1 V1.9.2, ETSI EN 300 328 v2.2.2, EN 61000-6-1:2007, EN 61000-6-3:2007+A1:2011+AC:2012, EN 60335-1:2012+A11+A13+A1+A14+A2+A15:2021, Part 19.11.4 | I (ISO 3822) |  | FI |  | 84818011 | 1.735 | 380 | 180 | 74 | 4057304005008 | 1.984 | 0.24906 | 600 | 400 | 336 | 14057304005005 | 0.914 | 10.8 | 1 | 5 | 5 | 24057304005002 | 3 | 40 | 120 | 275 | 1200 | 800 | 1158
05682119 | HANSA | 27103 | 2026-05-01 | Baterie pro umyvadlovou mísu, 6 V, Bluetooth | HANSAMEDIPRO | XL | Bezdotyková, Bateriový provoz, Bluetooth® | Umyvadlová baterie | Sales item |  |  |  | Aerátor s laminárním proudem vody | Flexibilní připojovací hadice, Speciální povrchová úprava pro hygienické prostory | 1 montážní otvor | Rukojeť regulátoru teploty |  | Pevné výtokové rameno, Litá konstrukce |  | max. +70°C | 100 - 1000 kPa | G3/8 |  |  | 136 mm |  | AA | Mosaz | Chrom |  |  |  |  | DN15 |  |  |  | 0.10 l/s | EN 15091, ETSI EN 301 489-1 V1.9.2, ETSI EN 300 328 v2.2.2, EN 61000-6-1:2007, EN 61000-6-3:2007+A1:2011+AC:2012, EN 60335-1:2012+A11+A13+A1+A14+A2+A15:2021, Part 19.11.4 | I (ISO 3822) |  | FI | LMBW | 84818011 | 1.876 | 380 | 180 | 74 | 4057304005053 | 2.125 | 0.249062 | 600 | 400 | 336 | 14057304005050 | 0.914 | 11.5 | 1 | 5 | 5 | 24057304005057 | 3 | 40 | 120 | 292 | 1200 | 800 | 1158
05682129 | HANSA | 27103 | 2026-05-01 | Baterie pro umyvadlovou mísu, 230/9 V, Bluetooth | HANSAMEDIPRO | XL | Bezdotyková, Zásuvkový transformátor, Bluetooth® | Umyvadlová baterie | Sales item |  |  |  | Aerátor s laminárním proudem vody | Flexibilní připojovací hadice, Speciální povrchová úprava pro hygienické prostory | 1 montážní otvor | Rukojeť regulátoru teploty |  | Pevné výtokové rameno, Litá konstrukce |  | max. +70°C | 100 - 1000 kPa | G3/8 |  |  | 136 mm |  | AA | Mosaz | Chrom |  |  |  |  | DN15 |  |  |  | 0.10 l/s | EN 15091, ETSI EN 301 489-1 V1.9.2, ETSI EN 300 328 v2.2.2, EN 61000-6-1:2007, EN 61000-6-3:2007+A1:2011+AC:2012, EN 60335-1:2012+A11+A13+A1+A14+A2+A15:2021, Part 19.11.4 | I (ISO 3822) |  | FI |  | 84818011 | 1.832 | 290 | 210 | 90 | 4057304005015 | 2.079 | 0.24666 | 411 | 298 | 336 | 14057304005012 | 0.414 | 10.8 | 1 | 5 | 5 | 24057304005019 | 3 | 40 | 120 | 274 | 1200 | 800 | 1158
05822172 | HANSA | 6063 | 2026-05-01 | Výtokové rameno, L=180 | HANSARONDA |  |  | Výtokové rameno | Accessory |  |  |  | Aerátor umístěný přímo ve výtokovém rameni |  |  |  |  | Pevné výtokové rameno, Litá konstrukce |  | max. +80°C |  | G1/2 |  |  | 180 mm |  |  | Mosaz | Chrom |  |  | 75 mm |  | DN15 |  |  | 0.50 l/s |  |  |  |  | PL |  | 84819000 | 0.891 | 240 | 85 | 66 | 4015474252448 | 0.965 | 0.07369 |  |  |  | 14015474252445 | [5 empty] | 24015474252442 | 1 | 35 | 35 |  | 1200 | 800
059821000050 | HANSA | 6047 | 2026-05-01 | Výtokové rameno, L=160 | HANSAMIX |  |  | Výtokové rameno | Accessory |  |  |  | CASCADE® aerátor |  |  |  |  | Pevné výtokové rameno, Litá konstrukce |  |  |  | G3/4 |  |  | 160 mm |  |  | Mosaz | Chrom |  |  |  |  | DN20 | [7 empty] | PL |  | 84819000 | 0.681 | 240 | 85 | 66 | 4015474520226 | 0.745 | 0.0639 |  |  |  | 14015474520223 | [5 empty] | 24015474520220 |  |  |  |  | 1200 | 800
06032203 | HANSA | 15527 | 2026-05-01 | Baterie pro umyvadlovou mísu | HANSALIGNA |  | Jednopáková | Umyvadlová baterie | Sales item |  |  |  | PCA® aerátor s konstatním průtokovým množstvím nezávislým na změnách tlaku, Aerátor umístěný přímo ve výtokovém rameni | Flexibilní připojovací hadice | 1 montážní otvor | Páka se symboly teplé a studené vody, Jedna ovládací páka / rukojeť |  | Pevné výtokové rameno |  | max. +70°C | 100 - 1000 kPa | G3/8 |  |  | 150 mm |  | AA | Mosaz | Chrom |  |  |  |  | DN15 |  |  |  | 0.10 l/s | EN 817 | I (ISO 3822) |  | PL |  | 84818011 | 2.170 | 620 | 330 | 90 | 4015474248588 | 2.74 | 0.56978 | [10 empty] | 1 | 48 | 48 |  | 1200 | 800
06063203 | HANSA | 11092 | 2026-05-01 | Bidetová baterie | HANSALIGNA |  | Jednopáková | Bidetová baterie | Sales item |  |  |  | PCA® aerátor s konstatním průtokovým množstvím nezávislým na změnách tlaku, Aerátor umístěný přímo ve výtokovém rameni, Aerator s kloubovým čepem a možností nastavení směru proudu vody | Flexibilní připojovací hadice | 1 montážní otvor | Jedna ovládací páka / rukojeť, Páka se symboly teplé a studené vody |  | Pevné výtokové rameno | Mechanický uzávěr odpadu s táhlem | max. +70°C | 50 - 1000 kPa | G3/8 |  |  | 100 mm |  | AA | Mosaz | Chrom |  |  |  |  | DN15 |  |  |  | 0.10 l/s | EN 817 | I (ISO 3822) |  | PL |  | 84818011 | 1.581 | 542 | 196 | 77 | 4015474248090 | 1.801 | 0.22018 |  |  |  | 14015474248097 | [5 empty] | 24015474248094 | 1 | 120 | 120 |  | 1200 | 800
06072203 | HANSA | 9813 | 2026-05-01 | Umyvadlová baterie | HANSALIGNA | XS | Jednopáková | Umyvadlová baterie | Sales item |  |  |  | PCA® aerátor s konstatním průtokovým množstvím nezávislým na změnách tlaku, Aerátor umístěný přímo ve výtokovém rameni | Flexibilní připojovací hadice | 1 montážní otvor | Páka se symboly teplé a studené vody, Jedna ovládací páka / rukojeť |  | Pevné výtokové rameno | Mechanický uzávěr odpadu s táhlem | max. +70°C | 100 - 1000 kPa | G3/8 |  |  | 94 mm |  | AA | Mosaz | Chrom |  |  |  |  | DN15 |  |  |  | 0.10 l/s | EN 817 | I (ISO 3822) |  | PL |  | 84818011 | 1.643 | 542 | 196 | 77 | 4015474248595 | 1.863 | 0.22018 |  |  |  | 14015474248592 | [5 empty] | 24015474248599 | 1 | 112 | 112 |  | 1200 | 800
06082203 | HANSA | 9324 | 2026-05-01 | Umyvadlová baterie | HANSALIGNA |  | Jednopáková | Umyvadlová baterie | Sales item |  |  |  | PCA® aerátor s konstatním průtokovým množstvím nezávislým na změnách tlaku, Aerátor umístěný přímo ve výtokovém rameni | Flexibilní připojovací hadice | 1 montážní otvor | Páka se symboly teplé a studené vody, Jedna ovládací páka / rukojeť |  | Pevné výtokové rameno |  | max. +70°C | 100 - 1000 kPa | G3/8 |  |  | 108 mm |  | AA | Mosaz | Chrom |  |  |  |  | DN15 |  |  |  | 0.10 l/s | EN 817 | I (ISO 3822) |  | PL |  | 84818011 | 1.260 | 542 | 196 | 77 | 4015474248076 | 1.48 | 0.22018 | 598 | 264 | 311 | 14015474248073 | 0.42 | 9.3 | 1 | 6 | 6 | 24015474248070 | 3 | 36 | 108 | 182 | 1200 | 800 | 1083
06092103 | HANSA | 9813 | 2026-05-01 | Umyvadlová baterie | HANSALIGNA |  | Jednopáková | Umyvadlová baterie | Sales item |  |  |  | PCA® aerátor s konstatním průtokovým množstvím nezávislým na změnách tlaku, Aerátor umístěný přímo ve výtokovém rameni | Měděné připojovací trubičky | 1 montážní otvor | Páka se symboly teplé a studené vody, Jedna ovládací páka / rukojeť |  | Pevné výtokové rameno | Mechanický uzávěr odpadu s táhlem | max. +80°C | 50 - 1000 kPa | Ø 10 mm |  |  | 108 mm |  | AA | Mosaz | Chrom |  |  |  |  | DN15 |  |  |  | 0.10 l/s | EN 817 | I (ISO 3822) |  | PL |  | 84818011 | 1.800 | 542 | 196 | 77 | 4015474251908 | 2.02 | 0.22018 |  |  |  | 14015474251905 | [5 empty] | 24015474251902 | 1 | 96 | 96 |  | 1200 | 800
06092203 | HANSA | 9818 | 2026-05-01 | Umyvadlová baterie | HANSALIGNA |  | Jednopáková | Umyvadlová baterie | Sales item |  |  |  | PCA® aerátor s konstatním průtokovým množstvím nezávislým na změnách tlaku, Aerátor umístěný přímo ve výtokovém rameni | Flexibilní připojovací hadice | 1 montážní otvor | Páka se symboly teplé a studené vody, Jedna ovládací páka / rukojeť |  | Pevné výtokové rameno | Mechanický uzávěr odpadu s táhlem | max. +70°C | 50 - 1000 kPa | G3/8 |  |  | 108 mm |  | AA | Mosaz | Chrom |  |  |  |  | DN15 |  |  |  | 0.10 l/s | EN 817 | I (ISO 3822) |  | PL |  | 84818011 | 1.767 | 542 | 196 | 77 | 4015474248069 | 1.987 | 0.22018 | 600 | 400 | 336 | 14015474248066 | 0.914 | 20.8 | 1 | 10 | 10 | 24015474248063 | 3 | 40 | 120 | 264 | 1200 | 800 | 1158
0609220300008 | HANSA | 10035 | 2026-05-01 | Umyvadlová baterie | HANSALIGNA |  | Jednopáková | Atrapy | Sales item |  |  |  | PCA® aerátor s konstatním průtokovým množstvím nezávislým na změnách tlaku, Aerátor umístěný přímo ve výtokovém rameni |  | 1 montážní otvor | Jedna ovládací páka / rukojeť, Páka se symboly teplé a studené vody | [11 empty] | Mosaz | Chrom | [9 empty] | EN 817 |  |  | PL |  | 84818011 | 1.363 | 210 | 193 | 231 | 4015474250048 | 1.74 | 0.3772 |  |  |  | 14015474250045 | [5 empty] | 24015474250042 |  |  |  |  | 1200 | 800
06131103 | HANSA | 11202 | 2026-05-01 | Umyvadlová baterie pro beztlakové ohřívače vody | HANSALIGNA |  | Jednopáková, Pro beztlakové ohřívače vody | Umyvadlová baterie | Sales item |  |  |  | Aerátor s laminárním proudem vody, CASCADE® aerátor | Měděné připojovací trubičky | 1 montážní otvor | Páka se symboly teplé a studené vody, Jedna ovládací páka / rukojeť |  | Pevné výtokové rameno | Mechanický uzávěr odpadu s táhlem | max. +80°C | 50 - 500 kPa | Ø 8 mm |  |  | 108 mm |  | AA | Mosaz | Chrom |  |  |  |  | DN15 |  |  |  |  | EN 817 | I (ISO 3822) |  | PL |  | 84818011 | 1.940 | 673 | 195 | 81 | 4015474248571 | 2.184 | 0.24418 | [14 empty] | 1200 | 800
06289105 | HANSA | 3537 | 2026-05-01 | Krycí část | HANSA |  | Sada pro konečnou montáž | Příslušenství pro sprchy | Accessory | [6 empty] | Rukojeť regulátoru průtoku | [12 empty] | Chrom | [12 empty] | PL |  | 84819000 | 0.240 | 164 | 85 | 85 | 4015474250024 | 0.34 | 0.09961 | [10 empty] | 1 | 222 | 222 |  | 1200 | 800
06402103 | HANSA | 13667 | 2026-05-01 | Nadomítková část podom. umyvadlové baterie | HANSALIGNA |  | Jednopáková, Sada pro konečnou montáž | Umyvadlová baterie | Sales item |  |  |  | PCA® aerátor s konstatním průtokovým množstvím nezávislým na změnách tlaku, Aerátor umístěný přímo ve výtokovém rameni |  |  | Jedna ovládací páka / rukojeť, Páka se symboly teplé a studené vody |  |  |  | max. +80°C | 50 - 1000 kPa |  |  |  | 185 mm |  | AA | Mosaz | Chrom |  |  |  |  | DN15 |  |  |  | 0.10 l/s | EN 817 |  |  | PL |  | 84819000 | 1.091 | 255 | 195 | 93 | 4015474250178 | 1.3 | 0.2092 | [10 empty] | 1 | 60 | 60 |  | 1200 | 800
06402133 | HANSA | 13829 | 2026-05-01 | Nadomítková část podom. umyvadlové baterie | HANSALIGNA |  | Jednopáková, Sada pro konečnou montáž | Umyvadlová baterie | Sales item |  |  |  | Aerátor umístěný přímo ve výtokovém rameni, PCA® aerátor s konstatním průtokovým množstvím nezávislým na změnách tlaku |  |  | Jedna ovládací páka / rukojeť, Páka se symboly teplé a studené vody |  |  |  | max. +80°C | 50 - 1000 kPa |  |  |  | 185 mm |  | AA | Mosaz | Chrom | [8 empty] | 0.1 l/s | EN 817 |  |  | PL |  | 84819000 |  |  |  |  | 4057304022371 |  | 0.05083 |  |  |  | 14057304022378 | [5 empty] | 24057304022375 |  |  |  |  | 1200 | 800
06439493 | HANSA | 18496 | 2026-05-01 | Nadomítkový díl podom. vanové baterie, 75x75 mm | HANSALIGNA |  | Sada pro konečnou montáž, Jednopáková | Vanová baterie | Sales item | [5 empty] | 3 montážní otvory | Jedna ovládací páka / rukojeť, Páka se symboly teplé a studené vody |  |  |  | max. +80°C | 50 - 1000 kPa | [5 empty] | EB | Mosaz | Chrom | [7 empty] | 0.22 l/s |  | EN 817, EN 1112, EN 1113 |  |  | PL |  | 84818011 | 1.794 | 570 | 505 | 135 | 4057304014598 | 2.904 | 1.10993 |  |  |  | 14057304014595 | [5 empty] | 24057304014592 |  |  |  |  | 1200 | 800
06442473 | HANSA | 31784 | 2026-05-01 | Nadomítkový díl podom. vanové baterie, 72 mm | HANSALIGNA |  | Sada pro konečnou montáž, Jednopáková | Vanová baterie | Sales item |  |  |  | Aerátor umístěný přímo ve výtokovém rameni, CASCADE® aerátor |  | 4 montážní otvory | Jedna ovládací páka / rukojeť, Páka se symboly teplé a studené vody |  | Pevné výtokové rameno |  | max. +80°C | 50 - 1000 kPa |  |  |  | 180 mm |  | EB | Mosaz | Chrom | [7 empty] | 0.34 / 0.22 l/s |  | EN 817, EN 1112, EN 1113 |  |  | PL |  | 84818011 | 3.221 | 570 | 505 | 135 | 4057304014529 | 4.332 | 1.11093 |  |  |  | 14057304014526 | [5 empty] | 24057304014523 |  |  |  |  | 1200 | 800
06462083 | HANSA | 75750 | 2026-05-01 | Vanová baterie, stojanová baterie | HANSALIGNA |  | Jednopáková | Vanová baterie | Sales item |  |  |  | CASCADE® aerátor, Aerátor umístěný přímo ve výtokovém rameni |  | 1 montážní otvor | Jedna ovládací páka / rukojeť, Páka se symboly teplé a studené vody |  | Pevné výtokové rameno |  | max. +65°C | 100 - 1000 kPa |  |  |  | 200 mm |  | EB | Mosaz | Chrom |  |  |  |  | DN15 |  |  | 0.34 / 0.22 l/s |  | EN 817, EN 1112, EN 1113 |  |  | PL |  | 84818011 | 8.900 | 1030 | 350 | 300 | 4015474250239 | 11.04 | 2.14048 | [10 empty] | 1 | 7 | 7 |  | 1200 | 800
06670103 | HANSA | 10803 | 2026-05-01 | Sprchová baterie | HANSALIGNA |  | Jednopáková | Sprchová baterie | Sales item |  |  |  |  | Etážky, Krycí deska(y), Tlumiče |  | Jedna ovládací páka / rukojeť, Páka se symboly teplé a studené vody |  |  |  | max. +80°C | 50 - 1000 kPa | [5 empty] | EB | Mosaz | Chrom |  |  |  |  | DN15 |  |  | 0.35 l/s |  | EN 817 | I (ISO 3822) |  | PL |  | 84818011 | 1.699 | 208 | 173 | 128 | 4015474249387 | 1.86 | 0.16078 | [10 empty] | 1 | 120 | 120 |  | 1200 | 800
06742103 | HANSA | 13753 | 2026-05-01 | Vanová a sprchová baterie | HANSALIGNA |  | Jednopáková | Vanová a sprchová baterie | Sales item |  |  |  | Aerátor umístěný přímo ve výtokovém rameni, CASCADE® aerátor | Etážky, Krycí deska(y), Tlumiče |  | Páka se symboly teplé a studené vody, Jedna ovládací páka / rukojeť |  | Pevné výtokové rameno |  | max. +80°C | 100 - 1000 kPa | G1/2 | 150 ± 15 mm |  | 152 mm |  | EB | Mosaz | Chrom |  |  |  |  | DN15 |  |  | 0.34 / 0.22 l/s |  | EN 817 | I (ISO 3822) |  | PL |  | 84818011 | 2.311 | 210 | 176 | 162 | 4015474248601 | 2.52 | 0.2092 | [10 empty] | 1 | 80 | 80 |  | 1200 | 800
06822102 | HANSA | 6384 | 2026-05-01 | Výtokové rameno | HANSALIGNA |  |  | Výtokové rameno | Accessory |  |  |  | Aerátor umístěný přímo ve výtokovém rameni, CASCADE® aerátor |  |  |  |  | Pevné výtokové rameno, Litá konstrukce |  | max. +80°C |  | G1/2 |  |  | 180 mm |  |  | Mosaz | Chrom |  |  | 75 mm |  | DN15 |  |  | 0.50 l/s |  |  |  |  | PL |  | 84819000 | 0.846 | 240 | 85 | 66 | 4015474250031 | 0.92 | 0.07369 | [10 empty] | 1 | 40 | 40 |  | 1200 | 800
07620100 | HANSA | 950 | 2026-05-01 | Tlačný uzávěr odpadu | HANSA |  |  | Vypouštěcí ventil pro umyvadlo | Accessory |  | „HANSA tlačný uzávěr odpadu, uzavíratelná odpadní souprava pro G 1 1/4, pro standardní umyvadlo, tlačítkové ovládání (Push / Push), bez táhla “ | [7 empty] | Tlačný uzávěr odpadu |  |  | G1 1/4 | [5 empty] | Kompozit | Chrom | [12 empty] | CN |  | 84818019 | 0.132 | 164 | 85 | 85 | 4057304013263 | 0.182 | 0.0502 | 533 | 254 | 107 | 14057304013260 | 0.242 | 1.9 | 1 | 9 | 9 | 24057304013267 | 6 | 54 | 324 | 83 | 1200 | 800 | 792
0762010033 | HANSA | 1135 | 2026-05-01 | Tlačný uzávěr odpadu | HANSA |  |  | Vypouštěcí ventil pro umyvadlo | Accessory |  | „HANSA tlačný uzávěr odpadu, uzavíratelná odpadní souprava pro G 1 1/4, pro standardní umyvadlo, tlačítkové ovládání (Push / Push), bez táhla “ | [7 empty] | Tlačný uzávěr odpadu |  |  | G1 1/4 | [5 empty] | Kompozit | Černá matná | [12 empty] | CN |  | 84818019 | 0.131 | 164 | 85 | 85 | 4057304025693 | 0.182 | 0.0512 |  |  |  | 14057304025690 | [5 empty] | 24057304025697 |  |  |  |  | 1200 | 800
0764010033 | HANSA | 2733 | 2026-05-01 | Tlačný uzávěr odpadu | HANSA |  |  | Vypouštěcí ventil pro umyvadlo | Accessory |  | „HANSA tlačný uzávěr odpadu, uzavíratelná odpadní souprava pro G 1 1/4, pro standardní umyvadlo, tlačítkové ovládání (Push / Push), bez táhla “ | [7 empty] | Tlačný uzávěr odpadu |  |  | G1 1/4 | [5 empty] | Mosaz | Černá matná | [12 empty] | IT |  | 84818019 | 0.286 | 310 | 150 | 30 | 4057304014994 | 0.295 | 0.0092 | 600 | 300 | 154 | 14057304014991 | 0.484 | 15.2 | 1 | 50 | 50 | 24057304014998 | 6 | 250 | 1500 | 472 | 1200 | 800 | 1074
0764010080 | HANSA | 3048 | 2026-05-01 | Tlačný uzávěr odpadu | HANSA |  |  | Vypouštěcí ventil pro umyvadlo | Accessory | [9 empty] | Tlačný uzávěr odpadu |  |  | G1 1/4 | [5 empty] | Mosaz | Broušená ocel | [12 empty] | CN |  | 84818019 | 0.286 | 310 | 150 | 30 | 4057304020476 | 0.295 | 0.0092 | 600 | 300 | 154 | 14057304020473 | 0.484 | 15.2 | 1 | 50 | 50 | 24057304020470 | 6 | 250 | 1500 | 472 | 1200 | 800 | 1074
0764010081 | HANSA | 3048 | 2026-05-01 | Tlačný uzávěr odpadu | HANSA |  |  | Vypouštěcí ventil pro umyvadlo | Accessory | [9 empty] | Tlačný uzávěr odpadu |  |  | G1 1/4 | [5 empty] | Mosaz | Broušený bronz | [12 empty] | CN |  | 84818019 | 0.286 | 310 | 150 | 30 | 4057304020483 | 0.295 | 0.0092 | 600 | 300 | 154 | 14057304020480 | 0.484 | 15.2 | 1 | 50 | 50 | 24057304020487 | 6 | 250 | 1500 | 472 | 1200 | 800 | 1074
07732201 | HANSA | 19541 | 2026-05-01 | Umyvadlová baterie, 6 V | ALESSI Sense by HANSA |  | Tiptronic, Bateriový provoz | Umyvadlová baterie | Sales item |  |  |  | Výkyvný aerator, Aerátor umístěný přímo ve výtokovém rameni | Flexibilní připojovací hadice | 1 montážní otvor | Rukojeť regulátoru teploty |  | Pevné výtokové rameno | Tlačný uzávěr odpadu | max. +70°C | 100 - 1000 kPa | G3/8 |  |  | 118 mm |  | AA | Mosaz | Chrom/Bílá |  |  |  |  | DN15 |  |  |  | 0.07 l/s | EN 15091, ETSI EN 301 489-1 V1.9.2, ETSI EN 300 328 v2.2.2, EN 61000-6-1:2007, EN 61000-6-3:2007+A1:2011+AC:2012, EN 60335-1:2012+A11+A13+A1+A14+A2+A15:2021, Part 19.11.4 | I (ISO 3822) |  | FI | LMBW | 84818011 | 1.159 | 393 | 193 | 82 | 4015470030408 | 1.398 | 0.23919 | 600 | 400 | 336 | 14015470030405 | 0.914 | 14.9 | 1 | 10 | 10 | 24015470030402 | 3 | 40 | 120 | 194 | 1200 | 800 | 1158
08050290 | HANSA | 36288 | 2026-05-01 | Podomítkové těleso vanové a spr. baterie | HANSAVARIO |  | Podomítkové řešení, Termostatická | Vanová a sprchová baterie | Sales item |  |  |  |  | Uzavírací ventil(y) | [5 empty] | max. +80°C | 100 - 1000 kPa | G3/4 |  | 74 - 109 mm |  |  |  | Mosaz | [5 empty] | DN20 |  |  | 1.08 l/s |  | EN 1111 | II (ISO 3822) |  | PL |  | 84818051 | 2.880 | 210 | 193 | 231 | 4015474065772 | 3.239 | 0.3592 |  |  |  | 14015474065779 | [5 empty] | 24015474065776 | 1 | 39 | 39 |  | 1200 | 800
08220100 | HANSA | 33127 | 2026-05-01 | Podomítkové těleso pro sprch. a umyv. baterie | HANSA |  |  | Příslušenství pro sprchy | Accessory | [29 empty] | EN 1111 |  |  | PL |  | 84818011 | 1.036 | 210 | 208 | 85 | 4015474160774 | 1.2 | 0.1639 | [14 empty] | 1200 | 800
08240202 | HANSA | 25817 | 2026-05-01 | Sprchová baterie | HANSATEMPRA |  | Termostatická | Sprchová baterie | Sales item |  |  |  |  | Etážky, Uzavírací ventil(y) |  | Rukojeť regulátoru teploty, Rukojeť regulátoru průtoku, Bezpečnostní funkce pro teplotu vody |  |  |  | max. +80°C | 100 - 1000 kPa | G1/2 | 150 ± 20 mm |  |  |  | EB | Mosaz | Chrom |  |  |  |  | DN15 |  |  | 0.35 l/s |  | EN 1111 | I (ISO 3822) |  | PL |  | 84818011 | 3.601 | 430 | 215 | 191 | 4015474658585 | 4.04 | 0.4392 |  |  |  | 14015474658582 | [5 empty] | 24015474658589 | 1 | 30 | 30 |  | 1200 | 800
08240282 | HANSA | 26706 | 2026-05-01 | Sprchová baterie | HANSATEMPRA |  | Termostatická | Sprchová baterie | Sales item |  |  |  |  | Etážky, Uzavírací ventil(y) |  | Rukojeť regulátoru teploty, Rukojeť regulátoru průtoku, Bezpečnostní funkce pro teplotu vody |  |  |  | max. +80°C | 100 - 1000 kPa | G1/2 | 150 ± 20 mm |  |  |  | DB | Mosaz | Chrom |  |  |  |  | DN15 |  |  | 0.35 l/s |  | EN 1111 | I (ISO 3822) |  | PL |  | 84818011 | 3.780 | 430 | 215 | 191 | 4015474658592 | 4.219 | 0.4392 | [14 empty] | 1200 | 800
08302201 | HANSA | 14270 | 2026-05-01 | Umyvadlová baterie | HANSAMEDIPRO | Safety+ | Termostatická | Umyvadlová baterie | Sales item |  |  |  | Aerátor s laminárním proudem vody | Etážky, Krycí deska(y), Uzavírací ventil(y), Trojitě těsněné krycí růžice |  | Rukojeť regulátoru teploty, Rukojeť regulátoru průtoku, Páka se symboly teplé a studené vody |  | Otočné výtokové rameno, Uzamykatelné ve střední poloze |  | max. +80°C | 100 - 1000 kPa |  | 150 ± 10 mm |  | 259 mm | 120° | AA | Mosaz | Chrom |  |  |  |  | DN15 |  |  | 0.20 l/s |  | EN 1111 | I (ISO 3822) |  | PL |  | 84818011 | 3.101 | 430 | 215 | 191 | 4015474267404 | 3.54 | 0.4392 |  |  |  | 14015474267401 | [5 empty] | 24015474267408 |  |  |  |  | 1200 | 800
08302281 | HANSA | 16908 | 2026-05-01 | Umyvadlová baterie | HANSAMEDIPRO | Safety+ | Termostatická | Umyvadlová baterie | Sales item |  |  |  | Aerátor s laminárním proudem vody | Etážky, Krycí deska(y), Uzavírací ventil(y), Trojitě těsněné krycí růžice |  | Rukojeť regulátoru teploty, Rukojeť regulátoru průtoku, Páka se symboly teplé a studené vody |  | Otočné výtokové rameno, Uzamykatelné ve střední poloze |  | max. +80°C | 100 - 1000 kPa |  | 150 ± 10 mm |  | 179 mm | 120° | AA | Mosaz | Chrom |  |  |  |  | DN15 |  |  | 0.20 l/s |  | EN 1111 | I (ISO 3822) |  | PL |  | 84818011 | 2.678 | 430 | 215 | 191 | 4057304013393 | 3.121 | 0.4432 |  |  |  | 14057304013390 | [5 empty] | 24057304013397 |  |  |  |  | 1200 | 800
08382202 | HANSA | 39636 | 2026-05-01 | Umyvadlová baterie | HANSATEMPRA |  | Termostatická | Umyvadlová baterie | Sales item |  |  |  | CASCADE® aerátor | Etážky, Uzavírací ventil(y) |  | Rukojeť regulátoru teploty, Rukojeť regulátoru průtoku, Dlouhá páka, Bezpečnostní funkce pro teplotu vody |  | Otočné výtokové rameno, Uzamykatelné ve střední poloze, Litá konstrukce |  | max. +80°C | 100 - 1000 kPa |  | 150 ± 20 mm |  | 245 mm | 120° | AA | Mosaz | Chrom |  |  |  |  | DN15 |  |  | 0.20 l/s |  | EN 1111 | I (ISO 3822) |  | PL |  | 84818011 | 4.552 | 430 | 215 | 191 | 4015474658646 | 5 | 0.4482 |  |  |  | 14015474658643 | [5 empty] | 24015474658640 | 1 | 56 | 56 |  | 1200 | 800
08382212 | HANSA | 28640 | 2026-05-01 | Umyvadlová baterie | HANSATEMPRA |  | Termostatická | Umyvadlová baterie | Sales item |  |  |  | CASCADE® aerátor | Etážky, Uzavírací ventil(y) |  | Rukojeť regulátoru teploty, Rukojeť regulátoru průtoku, Bezpečnostní funkce pro teplotu vody |  | Otočné výtokové rameno, Uzamykatelné ve střední poloze, Litá konstrukce |  | max. +80°C | 100 - 1000 kPa | G1/2 | 150 ± 20 mm |  | 245 mm | 120° | AA | Mosaz | Chrom |  |  |  |  | DN15 |  |  | 0.20 l/s |  | EN 1111 | I (ISO 3822) |  | PL |  | 84818011 | 4.200 | 430 | 215 | 191 | 4015474257528 | 4.64 | 0.4402 | [14 empty] | 1200 | 800
08382292 | HANSA | 31627 | 2026-05-01 | Umyvadlová baterie | HANSATEMPRA |  | Termostatická | Umyvadlová baterie | Sales item |  |  |  | CASCADE® aerátor | Etážky, Uzavírací ventil(y) |  | Rukojeť regulátoru teploty, Rukojeť regulátoru průtoku, Dlouhá páka, Bezpečnostní funkce pro teplotu vody |  | Otočné výtokové rameno, Model se samovypouštěcím systémem, Uzamykatelné ve střední poloze, Litá konstrukce |  | max. +80°C | 100 - 1000 kPa | G1/2 | 150 ± 20 mm |  | 245 mm | 120° | AA | Mosaz | Chrom |  |  |  |  | DN15 |  |  | 0.20 l/s |  | EN 1111 | I (ISO 3822) |  | PL |  | 84818011 | 4.589 | 430 | 215 | 191 | 4015474053939 | 5.035 | 0.4462 | [14 empty] | 1200 | 800
08385202 | HANSA | 39636 | 2026-05-01 | Umyvadlová baterie | HANSATEMPRA |  | Termostatická | Umyvadlová baterie | Sales item |  |  |  | CASCADE® aerátor | Etážky, Uzavírací ventil(y) |  | Rukojeť regulátoru teploty, Rukojeť regulátoru průtoku, Dlouhá páka, Bezpečnostní funkce pro teplotu vody |  | Otočné výtokové rameno, Uzamykatelné ve střední poloze, Litá konstrukce |  | max. +80°C | 100 - 1000 kPa | G1/2 | 150 ± 20 mm |  | 270 mm | 120° | AA | Mosaz | Chrom |  |  |  |  | DN15 |  |  | 0.20 l/s |  | EN 1111 | I (ISO 3822) |  | PL |  | 84818011 | 4.772 | 430 | 215 | 191 | 4015474658660 | 5.218 | 0.4462 |  |  |  | 14015474658667 | [5 empty] | 24015474658664 |  |  |  |  | 1200 | 800
08385292 | HANSA | 31627 | 2026-05-01 | Umyvadlová baterie | HANSATEMPRA |  | Termostatická | Umyvadlová baterie | Sales item |  |  |  | CASCADE® aerátor | Etážky, Uzavírací ventil(y) |  | Rukojeť regulátoru teploty, Rukojeť regulátoru průtoku, Dlouhá páka, Bezpečnostní funkce pro teplotu vody |  | Otočné výtokové rameno, Model se samovypouštěcím systémem, Uzamykatelné ve střední poloze, Litá konstrukce |  | max. +80°C | 100 - 1000 kPa | G1/2 | 150 ± 20 mm |  | 270 mm | 120° | AA | Mosaz | Chrom |  |  |  |  | DN15 |  |  | 0.20 l/s |  | EN 1111 | I (ISO 3822) |  | PL |  | 84818011 | 4.725 | 430 | 215 | 191 | 4015474053922 | 5.173 | 0.4482 |  |  |  | 14015474053929 | [5 empty] | 24015474053926 | 1 | 28 | 28 |  | 1200 | 800
08609175 | HANSA | 6298 | 2026-05-01 | Nadomítkový díl podom. sprchové baterie | HANSAMIX |  | Sada pro konečnou montáž, Termostatická | Sprchová baterie | Sales item | [6 empty] | Rukojeť regulátoru teploty |  |  |  | max. +80°C | 100 - 1000 kPa | [6 empty] | Mosaz | Chrom |  |  | 205 mm |  | DN20 |  |  |  |  | EN 1111 | II (ISO 3822) |  | PL |  | 84819000 | 0.380 | 210 | 208 | 85 | 4015474077973 | 0.54 | 0.1603 | [14 empty] | 1200 | 800
08619175 | HANSA | 12770 | 2026-05-01 | Nadomítkový díl podom. sprchové baterie | HANSA |  | Termostatická, Sada pro konečnou montáž | Sprchová baterie | Sales item | [6 empty] | Rukojeť regulátoru teploty |  |  |  | max. +80°C | 100 - 1000 kPa | [6 empty] | Mosaz | Chrom | [9 empty] | EN 1111 |  |  | PL |  | 84819000 | 0.494 | 210 | 208 | 85 | 4015474078116 | 0.66 | 0.1656 |  |  |  | 14015474078113 | [5 empty] | 24015474078110 |  |  |  |  | 1200 | 800
08629175 | HANSA | 12804 | 2026-05-01 | Nadomítkový díl podom. vanové baterie | HANSA |  | Termostatická, Sada pro konečnou montáž | Vanová a sprchová baterie | Sales item | [6 empty] | Rukojeť regulátoru teploty |  |  |  | max. +80°C | 100 - 1000 kPa | [6 empty] | Mosaz | Chrom | [9 empty] | EN 1111 |  |  | PL |  | 84818011 | 0.532 | 210 | 208 | 85 | 4015474078161 | 0.7 | 0.1676 |  |  |  | 14015474078168 | [5 empty] | 24015474078165 | 1 | 55 | 55 |  | 1200 | 800
08707100 | HANSA | 7950 | 2026-05-01 | Sprchová baterie | HANSACARE | Safety | Termostatická | Sprchová baterie | Sales item |  |  |  |  | Etážky, Krycí deska(y), Trojitě těsněné krycí růžice |  | Rukojeť regulátoru teploty, Rukojeť regulátoru průtoku, Eco funkce k omezení průtoku vody |  |  |  | max. +80°C | 100 - 1000 kPa | G1/2 | 150 ± 10 mm |  |  |  | EB | Mosaz | Chrom | [7 empty] | 0.26 l/s |  | EN 1111 | I (ISO 3822) | I (ISO 3822) | FI |  | 84818011 | 2.197 | 294 | 164 | 83 | 4057304013447 | 2.42 | 0.22281 | 598 | 264 | 196 | 14057304013444 | 0.363 | 14.9 | 1 | 6 | 6 | 24057304013441 | 5 | 36 | 180 | 461 | 1200 | 800 | 1130
08717100 | HANSA | 9937 | 2026-05-01 | Vanová a sprchová baterie | HANSACARE | Safety | Termostatická | Vanová a sprchová baterie | Sales item |  |  |  | CASCADE® aerátor | Etážky, Krycí deska(y), Trojitě těsněné krycí růžice |  | Rukojeť regulátoru teploty, Rukojeť regulátoru průtoku, Eco funkce k omezení průtoku vody |  | Pevné výtokové rameno |  | max. +80°C | 100 - 1000 kPa | G1/2 | 150 ± 15 mm |  | 168 mm |  | EB | Mosaz | Chrom | [7 empty] | 0.403 / 0.25 l/s |  | EN 1111 | II (ISO 3822) |  | FI |  | 84818011 | 2.115 | 294 | 164 | 83 | 4057304013454 | 2.338 | 0.22281 | 598 | 264 | 196 | 14057304013451 | 0.363 | 14.4 | 1 | 6 | 6 | 24057304013458 | 5 | 36 | 180 | 447 | 1200 | 800 | 1130
08805202 | HANSA | 13324 | 2026-05-01 | Umyvadlová baterie | HANSACLINICA | Safety+ | Termostatická | Umyvadlová baterie | Sales item |  |  |  | Aerátor s laminárním proudem vody | Etážky, Krycí deska(y), Uzavírací ventil(y), Tlumiče, Trojitě těsněné krycí růžice |  | Rukojeť regulátoru teploty, Rukojeť regulátoru průtoku, Dlouhá páka, Eco funkce k omezení průtoku vody |  | Otočné výtokové rameno, Uzamykatelné ve střední poloze, Možnost omezení rozsahu otáčení, Profilová konstrukce |  | max. +80°C | 100 - 1000 kPa | G1/2 | 150 ± 10 mm |  | 285 mm | 120° (60°/0°) | AA | Mosaz | Chrom | [7 empty] | 0.19 l/s |  | EN 1111 | I (ISO 3822) |  | FI |  | 84818011 | 2.876 | 407 | 265 | 119 | 4057304013409 | 3.417 | 0.54141 | 600 | 400 | 336 | 14057304013406 | 0.914 | 11.2 | 1 | 3 | 3 | 24057304013403 | 3 | 12 | 36 | 149 | 1200 | 800 | 1158
08806200 | HANSA | 9540 | 2026-05-01 | Sprchová baterie | HANSACLINICA | Safety+ | Termostatická | Sprchová baterie | Sales item |  |  |  |  | Etážky, Krycí deska(y), Uzavírací ventil(y), Tlumiče, Trojitě těsněné krycí růžice |  | Rukojeť regulátoru teploty, Rukojeť regulátoru průtoku, Eco funkce k omezení průtoku vody |  |  |  | max. +80°C | 100 - 1000 kPa | G1/2 | 150 ± 10 mm |  |  |  | EB | Mosaz | Chrom | [7 empty] | 0.26 l/s |  | EN 1111 | I (ISO 3822) | I (ISO 3822) | FI |  | 84818011 | 2.378 | 294 | 164 | 83 | 4057304013430 | 2.594 | 0.21641 | 598 | 264 | 196 | 14057304013437 | 0.363 | 15.9 | 1 | 6 | 6 | 24057304013434 | 5 | 36 | 180 | 493 | 1200 | 800 | 1130
08806202 | HANSA | 12688 | 2026-05-01 | Umyvadlová baterie | HANSACLINICA | Safety+ | Termostatická | Umyvadlová baterie | Sales item |  |  |  | Aerátor s laminárním proudem vody | Etážky, Krycí deska(y), Uzavírací ventil(y), Tlumiče, Trojitě těsněné krycí růžice |  | Rukojeť regulátoru teploty, Rukojeť regulátoru průtoku, Eco funkce k omezení průtoku vody |  | Otočné výtokové rameno, Uzamykatelné ve střední poloze, Možnost omezení rozsahu otáčení, Profilová konstrukce |  | max. +80°C | 100 - 1000 kPa | G1/2 | 150 ± 10 mm |  | 285 mm | 120° (60°/0°) | AA | Mosaz | Chrom | [7 empty] | 0.19 l/s |  | EN 1111 | I (ISO 3822) |  | FI |  | 84818011 | 2.757 | 295 | 180 | 115 | 4057304013416 | 2.97 | 0.21341 | 411 | 298 | 336 | 14057304013413 | 0.414 | 15.3 | 1 | 5 | 5 | 24057304013410 | 3 | 40 | 120 | 381 | 1200 | 800 | 1158
08866200 | HANSA | 24901 | 2026-05-01 | Sprchová baterie, 6 V, Bluetooth | HANSACLINICA | Safety | Termostatická, Bezdotyková, Bluetooth®, Bateriový provoz | Sprchová baterie | Sales item |  |  |  |  | Etážky, Krycí deska(y), Uzavírací ventil(y), Tlumiče, Trojitě těsněné krycí růžice |  | Rukojeť regulátoru teploty |  |  |  | max. +70°C | 100 - 1000 kPa | G1/2 | 150 ± 10 mm |  |  |  | EB | Mosaz | Chrom | [7 empty] | 0.2 l/s |  | EN 1111, EN 15091, ETSI EN 301 489-1 V1.9.2, ETSI EN 300 328 v2.2.2, EN 18031-1, EN 61000-6-1:2007, EN 61000-6-3:2007+A1:2011+AC:2012, EN 60335-1:2012+A11+A13+A1+A14+A2+A15:2021, Part 19.11.4 | I (ISO 3822) | I (ISO 3822) | FI | LMBC | 84818011 | 2.415 | 295 | 180 | 115 | 4057304014420 | 2.695 | 0.27968 | 411 | 298 | 336 | 14057304014427 | 0.414 | 13.9 | 1 | 5 | 5 | 24057304014424 | 3 | 40 | 120 | 348 | 1200 | 800 | 1158
08866201 | HANSA | 25922 | 2026-05-01 | Umyvadlová baterie, 6 V, Bluetooth | HANSACLINICA | Safety | Termostatická, Bezdotyková, Bluetooth®, Bateriový provoz | Umyvadlová baterie | Sales item |  |  |  | Aerátor s laminárním proudem vody | Etážky, Krycí deska(y), Uzavírací ventil(y), Tlumiče, Trojitě těsněné krycí růžice |  | Rukojeť regulátoru teploty |  | Odnímatelné výtokové rameno, Otočné výtokové rameno, Uzamykatelné ve střední poloze, Profilová konstrukce |  | max. +70°C | 100 - 1000 kPa | G1/2 | 150 ± 10 mm |  | 186 mm | 120° (60°/0°) | AA | Mosaz | Chrom | [7 empty] | 0.16 l/s |  | EN 1111, EN 15091, ETSI EN 301 489-1 V1.9.2, ETSI EN 300 328 v2.2.2, EN 18031-1, EN 61000-6-1:2007, EN 61000-6-3:2007+A1:2011+AC:2012, EN 60335-1:2012+A11+A13+A1+A14+A2+A15:2021, Part 19.11.4 | I (ISO 3822) |  | FI | LMBC | 84818011 | 2.696 | 295 | 180 | 115 | 4057304014437 | 2.978 | 0.28168 | 411 | 298 | 336 | 14057304014434 | 0.414 | 15.3 | 1 | 5 | 5 | 24057304014431 | 3 | 40 | 120 | 382 | 1200 | 800 | 1158
08866202 | HANSA | 25922 | 2026-05-01 | Umyvadlová baterie, 6 V, Bluetooth | HANSACLINICA | Safety+ | Termostatická, Bezdotyková, Bluetooth®, Bateriový provoz | Umyvadlová baterie | Sales item |  |  |  | Aerátor s laminárním proudem vody | Etážky, Krycí deska(y), Uzavírací ventil(y), Tlumiče, Trojitě těsněné krycí růžice |  | Rukojeť regulátoru teploty |  | Odnímatelné výtokové rameno, Otočné výtokové rameno, Uzamykatelné ve střední poloze, Profilová konstrukce |  | max. +70°C | 100 - 1000 kPa | G1/2 | 150 ± 10 mm |  | 286 mm | 120° (60°/0°) | AA | Mosaz | Chrom | [7 empty] | 0.16 l/s |  | EN 1111, EN 15091, ETSI EN 301 489-1 V1.9.2, ETSI EN 300 328 v2.2.2, EN 18031-1, EN 61000-6-1:2007, EN 61000-6-3:2007+A1:2011+AC:2012, EN 60335-1:2012+A11+A13+A1+A14+A2+A15:2021, Part 19.11.4 | I (ISO 3822) |  | FI | LMBC | 84818011 | 2.706 | 295 | 180 | 115 | 4057304014444 | 2.988 | 0.28168 | 411 | 298 | 336 | 14057304014441 | 0.414 | 15.4 | 1 | 5 | 5 | 24057304014448 | 3 | 40 | 120 | 383 | 1200 | 800 | 1158
09012283 | HANSA | 6356 | 2026-05-01 | Umyvadlová baterie | HANSATWIST | XL | Jednopáková | Umyvadlová baterie | Sales item |  |  |  | PCA® aerátor s konstatním průtokovým množstvím nezávislým na změnách tlaku | Flexibilní připojovací hadice | 1 montážní otvor | Páka se symboly teplé a studené vody, Jedna ovládací páka / rukojeť |  | Pevné výtokové rameno | Mechanický uzávěr odpadu s táhlem | max. +70°C | 50 - 1000 kPa | G3/8 |  |  | 123 mm |  | AA | Mosaz | Chrom |  |  |  |  | DN15 |  |  |  | 0.10 l/s | EN 817 | I (ISO 3822) |  | PL |  | 84818011 | 1.625 | 380 | 180 | 74 | 4015474263826 | 1.874 | 0.2489 | 600 | 400 | 336 | 14015474263823 | 0.914 | 23.4 | 1 | 12 | 12 | 24015474263820 | 3 | 48 | 144 | 296 | 1200 | 800 | 1158
0901228300008 | HANSA | 6988 | 2026-05-01 | Umyvadlová baterie | HANSATWIST |  | Jednopáková | Atrapy | Sales item |  |  |  | CASCADE® aerátor |  | 1 montážní otvor | Jedna ovládací páka / rukojeť, Páka se symboly teplé a studené vody | [11 empty] | Mosaz | Chrom | [12 empty] | PL |  | 84818011 | 1.318 | 210 | 193 | 231 | 4015474263840 | 1.7 | 0.3816 | 797 | 388 | 481 | 14015474263847 | 0.96 | 21.4 | 1 | 12 | 12 | 24015474263844 | 2 | 36 | 72 | 143 | 1200 | 800 | 1112
09012285 | HANSA | 6356 | 2026-05-01 | Umyvadlová baterie | HANSATWIST | XL | Jednopáková | Umyvadlová baterie | Sales item |  |  |  | PCA® aerátor s konstatním průtokovým množstvím nezávislým na změnách tlaku | Flexibilní připojovací hadice | 1 montážní otvor | Páka se symboly teplé a studené vody, Třmenová páka, Jedna ovládací páka / rukojeť |  | Pevné výtokové rameno | Mechanický uzávěr odpadu s táhlem | max. +70°C | 50 - 1000 kPa | G3/8 |  |  | 123 mm |  | AA | Mosaz | Chrom |  |  |  |  | DN15 |  |  |  | 0.10 l/s | EN 817 | I (ISO 3822) |  | PL |  | 84818011 | 1.591 | 380 | 180 | 74 | 4015474263833 | 1.84 | 0.2489 | 600 | 400 | 336 | 14015474263830 | 0.914 | 23.0 | 1 | 12 | 12 | 24015474263837 | 3 | 48 | 144 | 291 | 1200 | 800 | 1158
09022283 | HANSA | 5595 | 2026-05-01 | Umyvadlová baterie | HANSATWIST | XL | Jednopáková | Umyvadlová baterie | Sales item |  |  |  | PCA® aerátor s konstatním průtokovým množstvím nezávislým na změnách tlaku | Flexibilní připojovací hadice | 1 montážní otvor | Páka se symboly teplé a studené vody, Jedna ovládací páka / rukojeť |  | Pevné výtokové rameno |  | max. +70°C | 100 - 1000 kPa | G3/8 |  |  | 123 mm |  | AA | Mosaz | Chrom |  |  |  |  | DN15 |  |  |  | 0.10 l/s | EN 817 | I (ISO 3822) |  | PL |  | 84818011 | 1.333 | 380 | 180 | 74 | 4015474263864 | 1.582 | 0.2489 | 600 | 400 | 336 | 14015474263861 | 0.914 | 19.9 | 1 | 12 | 12 | 24015474263868 | 3 | 48 | 144 | 254 | 1200 | 800 | 1158
0902228333 | HANSA | 9357 | 2026-05-01 | Umyvadlová baterie | HANSATWIST | XL | Jednopáková | Umyvadlová baterie | Sales item |  |  |  | PCA® aerátor s konstatním průtokovým množstvím nezávislým na změnách tlaku | Flexibilní připojovací hadice | 1 montážní otvor | Páka se symboly teplé a studené vody, Jedna ovládací páka / rukojeť |  | Pevné výtokové rameno |  | max. +70°C | 100 - 1000 kPa | G3/8 |  |  | 123 mm |  | AA | Mosaz | Černá matná |  |  |  |  | DN15 |  |  |  | 0.10 l/s | EN 817 | I (ISO 3822) |  | PL |  | 84818011 | 1.370 | 380 | 180 | 74 | 4057304014338 | 1.62 | 0.2499 | 600 | 400 | 336 | 14057304014335 | 0.914 | 20.4 | 1 | 12 | 12 | 24057304014332 | 3 | 48 | 144 | 259 | 1200 | 800 | 1158
09022285 | HANSA | 5595 | 2026-05-01 | Umyvadlová baterie | HANSATWIST | XL | Jednopáková | Umyvadlová baterie | Sales item |  |  |  | PCA® aerátor s konstatním průtokovým množstvím nezávislým na změnách tlaku | Flexibilní připojovací hadice | 1 montážní otvor | Páka se symboly teplé a studené vody, Třmenová páka, Jedna ovládací páka / rukojeť |  | Pevné výtokové rameno |  | max. +70°C | 100 - 1000 kPa | G3/8 |  |  | 123 mm |  | AA | Mosaz | Chrom |  |  |  |  | DN15 |  |  |  | 0.10 l/s | EN 817 | I (ISO 3822) |  | PL |  | 84818011 | 1.321 | 380 | 180 | 74 | 4015474263871 | 1.57 | 0.2489 | 600 | 400 | 336 |  | 0.914 | 19.8 | 1 | 12 | 12 |  | 3 | 48 | 144 | 252 | 1200 | 800 | 1158
09031183 | HANSA | 7536 | 2026-05-01 | Umyvadlová baterie pro beztlakové ohřívače vody | HANSATWIST | XL | Jednopáková, Pro beztlakové ohřívače vody | Umyvadlová baterie | Sales item |  |  |  | Aerátor s laminárním proudem vody, CASCADE® aerátor | Měděné připojovací trubičky | 1 montážní otvor | Páka se symboly teplé a studené vody, Jedna ovládací páka / rukojeť |  | Pevné výtokové rameno | Mechanický uzávěr odpadu s táhlem | max. +80°C | 50 - 500 kPa | Ø 8 mm |  |  | 123 mm |  | AA | Mosaz | Chrom |  |  |  |  | DN15 |  |  |  |  | EN 817 |  |  | PL |  | 84818011 | 1.792 | 673 | 195 | 81 | 4015474263901 | 2.066 | 0.2739 | 797 | 388 | 481 | 14015474263908 | 0.96 | 25.8 | 1 | 12 | 12 | 24015474263905 | 2 | 36 | 72 | 170 | 1200 | 800 | 1112
09052283 | HANSA | 5379 | 2026-05-01 | Umyvadlová baterie | HANSATWIST |  | Jednopáková | Umyvadlová baterie | Sales item |  |  |  | PCA® aerátor s konstatním průtokovým množstvím nezávislým na změnách tlaku | Flexibilní připojovací hadice | 1 montážní otvor | Páka se symboly teplé a studené vody, Jedna ovládací páka / rukojeť |  | Pevné výtokové rameno |  | max. +70°C | 100 - 1000 kPa | G3/8 |  |  | 121 mm |  | AA | Mosaz | Chrom |  |  |  |  | DN15 |  |  |  | 0.10 l/s | EN 817 | I (ISO 3822) |  | PL |  | 84818011 | 1.051 | 380 | 180 | 74 | 4015474259720 | 1.3 | 0.2489 | 600 | 400 | 336 | 14015474259727 | 0.914 | 16.5 | 1 | 12 | 12 | 24015474259724 | 3 | 48 | 144 | 213 | 1200 | 800 | 1158
090522830002 | HANSA | 6174 | 2026-05-01 | Umyvadlová baterie | HANSATWIST | ECO | Jednopáková | Umyvadlová baterie | Sales item |  |  |  | PCA® aerátor s konstatním průtokovým množstvím nezávislým na změnách tlaku | Flexibilní připojovací hadice | 1 montážní otvor | Jedna ovládací páka / rukojeť, Páka se symboly teplé a studené vody |  | Pevné výtokové rameno |  | max. +70°C | 50 - 1000 kPa | G3/8 |  |  | 121 mm |  | AA | Mosaz | Chrom |  |  |  |  | DN15 |  |  |  | 0.028 l/s | EN 817 | I (ISO 3822) |  | PL |  | 84818011 | 1.225 | 380 | 180 | 74 | 4057304018282 | 1.482 | 0.2569 | 600 | 400 | 336 | 14057304018289 | 0.914 | 18.7 | 1 | 12 | 12 | 24057304018286 | 3 | 48 | 144 | 239 | 1200 | 800 | 1158
090522830004 | HANSA | 6174 | 2026-05-01 | Umyvadlová baterie | HANSATWIST | ECO | Jednopáková | Umyvadlová baterie | Sales item |  |  |  | PCA® aerátor s konstatním průtokovým množstvím nezávislým na změnách tlaku | Flexibilní připojovací hadice | 1 montážní otvor | Jedna ovládací páka / rukojeť, Páka se symboly teplé a studené vody |  | Pevné výtokové rameno |  | max. +70°C | 50 - 1000 kPa | G3/8 |  |  | 121 mm |  | AA | Mosaz | Chrom |  |  |  |  | DN15 |  |  |  | 0.056 l/s | EN 817 | I (ISO 3822) |  | PL |  | 84818011 | 1.175 | 380 | 180 | 74 | 4057304018299 | 1.432 | 0.2569 | 600 | 400 | 336 | 14057304018296 | 0.914 | 18.1 | 1 | 12 | 12 | 24057304018293 | 3 | 48 | 144 | 232 | 1200 | 800 | 1158
090522830005 | HANSA | 6174 | 2026-05-01 | Umyvadlová baterie | HANSATWIST | ECO | Jednopáková | Umyvadlová baterie | Sales item |  |  |  | PCA® aerátor s konstatním průtokovým množstvím nezávislým na změnách tlaku | Flexibilní připojovací hadice | 1 montážní otvor | Jedna ovládací páka / rukojeť, Páka se symboly teplé a studené vody |  | Pevné výtokové rameno |  | max. +70°C | 50 - 1000 kPa | G3/8 |  |  | 121 mm |  | AA | Mosaz | Chrom |  |  |  |  | DN15 |  |  |  | 0.07 l/s | EN 817 | I (ISO 3822) |  | PL |  | 84818011 | 1.175 | 380 | 180 | 74 | 4057304018305 | 1.432 | 0.2569 | 600 | 400 | 336 | 14057304018302 | 0.914 | 18.1 | 1 | 12 | 12 | 24057304018309 | 3 | 48 | 144 | 232 | 1200 | 800 | 1158
09063283 | HANSA | 6423 | 2026-05-01 | Bidetová baterie | HANSATWIST |  | Jednopáková | Bidetová baterie | Sales item |  |  |  | PCA® aerátor s konstatním průtokovým množstvím nezávislým na změnách tlaku, Aerator s kloubovým čepem a možností nastavení směru proudu vody | Flexibilní připojovací hadice | 1 montážní otvor | Páka se symboly teplé a studené vody, Jedna ovládací páka / rukojeť |  | Pevné výtokové rameno | Mechanický uzávěr odpadu s táhlem | max. +70°C | 50 - 1000 kPa | G3/8 |  |  | 112 mm |  | AA | Mosaz | Chrom |  |  |  |  | DN15 |  |  |  | 0.10 l/s | EN 817 | I (ISO 3822) |  | PL |  | 84818011 | 1.374 | 380 | 180 | 74 | 4015474259805 | 1.636 | 0.2619 | 600 | 400 | 336 |  | 0.914 | 20.5 | 1 | 12 | 12 |  | 3 | 48 | 144 | 262 | 1200 | 800 | 1158
09092183 | HANSA | 5844 | 2026-05-01 | Umyvadlová baterie | HANSATWIST |  | Jednopáková | Umyvadlová baterie | Sales item |  |  |  | PCA® aerátor s konstatním průtokovým množstvím nezávislým na změnách tlaku | Měděné připojovací trubičky | 1 montážní otvor | Páka se symboly teplé a studené vody, Jedna ovládací páka / rukojeť |  | Pevné výtokové rameno | Mechanický uzávěr odpadu s táhlem | max. +80°C | 50 - 1000 kPa | Ø 10 mm |  |  | 121 mm |  | AA | Mosaz | Chrom |  |  |  |  | DN15 |  |  |  | 0.10 l/s | EN 817 | I (ISO 3822) |  | PL |  | 84818011 | 1.549 | 542 | 196 | 77 | 4015474259799 | 1.799 | 0.2499 | 598 | 264 | 311 | 14015474259796 | 0.42 | 11.2 | 1 | 6 | 6 | 24015474259793 | 3 | 36 | 108 | 217 | 1200 | 800 | 1083
0909218300008 | HANSA | 6323 | 2026-05-01 | Umyvadlová baterie | HANSATWIST |  | Jednopáková | Atrapy | Sales item |  |  |  | CASCADE® aerátor |  | 1 montážní otvor | Jedna ovládací páka / rukojeť, Páka se symboly teplé a studené vody | [11 empty] | Mosaz | Chrom | [12 empty] | PL |  | 84818011 | 1.418 | 210 | 193 | 231 | 4015474259881 | 1.8 | 0.3816 | 797 | 388 | 481 | 14015474259888 | 0.96 | 22.6 | 1 | 12 | 12 | 24015474259885 | 2 | 36 | 72 | 150 | 1200 | 800 | 1112
09092283 | HANSA | 5844 | 2026-05-01 | Umyvadlová baterie | HANSATWIST |  | Jednopáková | Umyvadlová baterie | Sales item |  |  |  | PCA® aerátor s konstatním průtokovým množstvím nezávislým na změnách tlaku | Flexibilní připojovací hadice | 1 montážní otvor | Páka se symboly teplé a studené vody, Jedna ovládací páka / rukojeť |  | Pevné výtokové rameno | Mechanický uzávěr odpadu s táhlem | max. +70°C | 50 - 1000 kPa | G3/8 |  |  | 121 mm |  | AA | Mosaz | Chrom |  |  |  |  | DN15 |  |  |  | 0.10 l/s | EN 817 | I (ISO 3822) |  | PL |  | 84818011 | 1.491 | 380 | 180 | 74 | 4015474259768 | 1.74 | 0.2489 | 600 | 400 | 336 | 14015474259765 | 0.914 | 21.8 | 1 | 12 | 12 | 24015474259762 | 3 | 48 | 144 | 277 | 1200 | 800 | 1158
09121183 | HANSA | 9025 | 2026-05-01 | Dřezová baterie pro beztlakové ohřívače vody | HANSATWIST | Protec | Jednopáková, Pro beztlakové ohřívače vody | Dřezová baterie | Sales item |  |  |  | Aerátor s laminárním proudem vody, CASCADE® aerátor | Flexibilní připojovací hadice | 1 montážní otvor | Páka se symboly teplé a studené vody, Jedna ovládací páka / rukojeť |  | Otočné výtokové rameno |  | max. +80°C | 50 - 500 kPa | G3/8 |  |  | 199 mm | 120° | AA | Mosaz | Chrom |  |  |  |  | DN15 |  |  | 0.12 l/s |  | EN 817 | I (ISO 3822) |  | PL |  | 84818011 | 2.059 | 760 | 328 | 88 | 4015474261143 | 2.52 | 0.4605 | 797 | 388 | 481 | 14015474261140 | 0.96 | 21.1 | 1 | 8 | 8 | 24015474261147 | 2 | 24 | 48 | 142 | 1200 | 800 | 1112
09131183 | HANSA | 6945 | 2026-05-01 | Umyvadlová baterie pro beztlakové ohřívače vody | HANSATWIST |  | Jednopáková, Pro beztlakové ohřívače vody | Umyvadlová baterie | Sales item |  |  |  | Aerátor s laminárním proudem vody, CASCADE® aerátor | Flexibilní připojovací hadice | 1 montážní otvor | Páka se symboly teplé a studené vody, Jedna ovládací páka / rukojeť |  | Pevné výtokové rameno | Mechanický uzávěr odpadu s táhlem | max. +80°C | 50 - 500 kPa | Ø 8 mm |  |  | 121 mm |  | AA | Mosaz | Chrom |  |  |  |  | DN15 |  |  |  |  | EN 817 |  |  | CZ |  | 84818011 | 1.632 | 673 | 195 | 81 | 4015474259829 | 1.92 | 0.2879 | 797 | 388 | 481 | 14015474259826 | 0.96 | 24.0 | 1 | 12 | 12 | 24015474259823 | 2 | 36 | 72 | 159 | 1200 | 800 | 1112
09142283 | HANSA | 7748 | 2026-05-01 | Dřezová baterie | HANSATWIST | Protec | Jednopáková | Dřezová baterie | Sales item |  |  |  | CASCADE® aerátor | Flexibilní připojovací hadice | 1 montážní otvor | Páka se symboly teplé a studené vody, Jedna ovládací páka / rukojeť |  | Otočné výtokové rameno |  | max. +70°C | 50 - 1000 kPa | G3/8 |  |  | 199 mm | 120° | AA | Mosaz | Chrom |  |  |  |  | DN15 |  |  | 0.20 l/s |  | EN 817 | I (ISO 3822) |  | PL |  | 84818011 | 1.898 | 362 | 278 | 63 | 4015474261129 | 2.18 | 0.2825 | 600 | 400 | 336 |  | 0.914 | 22.7 | 1 | 10 | 10 |  | 3 | 40 | 120 | 288 | 1200 | 800 | 1158
091422830037 | HANSA | 8595 | 2026-05-01 | Dřezová baterie | HANSATWIST |  | Jednopáková | Dřezová baterie | Sales item |  |  |  | CASCADE® aerátor | Flexibilní připojovací hadice | 1 montážní otvor | Páka se symboly teplé a studené vody, Jedna ovládací páka / rukojeť |  |  |  | max. +70°C | 100 - 1000 kPa | G1/2 |  |  | 199 mm |  | AA | Mosaz | Chrom |  |  |  |  | DN15 |  |  | 0.20 l/s |  | EN 817 |  |  | PL |  | 84818011 | 1.885 | 362 | 278 | 63 | 4015474265479 | 2.167 | 0.2815 | 600 | 400 | 336 |  | 0.914 | 22.6 | 1 | 10 | 10 |  | 3 | 40 | 120 | 286 | 1200 | 800 | 1158
0914228333 | HANSA | 12313 | 2026-05-01 | Dřezová baterie | HANSATWIST | Protec | Jednopáková | Dřezová baterie | Sales item |  |  |  | CASCADE® aerátor | Flexibilní připojovací hadice | 1 montážní otvor | Páka se symboly teplé a studené vody, Jedna ovládací páka / rukojeť |  | Otočné výtokové rameno |  | max. +70°C | 50 - 1000 kPa | G3/8 |  |  | 199 mm | 120° | AA | Mosaz | Černá matná |  |  |  |  | DN15 |  |  | 0.20 l/s |  | EN 817 | I (ISO 3822) |  | PL |  | 84818011 | 1.897 | 362 | 278 | 63 | 4057304014406 | 2.18 | 0.2835 | 600 | 400 | 336 | 14057304014403 | 0.914 | 22.7 | 1 | 10 | 10 | 24057304014400 | 3 | 40 | 120 | 288 | 1200 | 800 | 1158
09202203 | HANSA | 11435 | 2026-05-01 | Dřezová baterie | HANSATWIST | Protec | Jednopáková s bočním ovládáním | Dřezová baterie | Sales item |  |  |  | CASCADE® aerátor | Flexibilní připojovací hadice | 1 montážní otvor | Páka se symboly teplé a studené vody, Jedna ovládací páka / rukojeť |  | Otočné výtokové rameno, Litá konstrukce |  | max. +80°C | 50 - 1000 kPa | G3/8 |  |  | 193 mm | 150° (360°) | AA | Mosaz | Chrom |  |  |  |  | DN15 |  |  | 0.15 l/s |  | EN 817 | I (ISO 3822) |  | PL |  | 84818011 | 2.607 | 407 | 265 | 119 | 4015474274822 | 3.07 | 0.4625 |  |  |  | 14015474274829 | [5 empty] | 24015474274826 |  |  |  |  | 1200 | 800
0920220333 | HANSA | 14916 | 2026-05-01 | Dřezová baterie | HANSATWIST | Protec | Jednopáková s bočním ovládáním | Dřezová baterie | Sales item |  |  |  | CASCADE® aerátor | Flexibilní připojovací hadice | 1 montážní otvor | Páka se symboly teplé a studené vody, Jedna ovládací páka / rukojeť |  | Otočné výtokové rameno, Litá konstrukce |  | max. +80°C | 50 - 1000 kPa | G3/8 |  |  | 193 mm | 150° (360°) | AA | Mosaz | Černá matná |  |  |  |  | DN15 |  |  | 0.15 l/s |  | EN 817 | I (ISO 3822) |  | FI |  | 84818011 | 2.606 | 407 | 265 | 119 | 4057304014390 | 3.07 | 0.4635 |  |  |  | 14057304014397 | [5 empty] | 24057304014394 |  |  |  |  | 1200 | 800
09221103 | HANSA | 12466 | 2026-05-01 | Dřezová baterie pro beztlakové ohřívače vody | HANSATWIST | Protec | Jednopáková s bočním ovládáním, Pro beztlakové ohřívače vody | Dřezová baterie | Sales item |  |  |  | Aerátor s laminárním proudem vody, CASCADE® aerátor | Měděné připojovací trubičky | 1 montážní otvor | Páka se symboly teplé a studené vody, Jedna ovládací páka / rukojeť |  | Otočné výtokové rameno, Litá konstrukce |  | max. +90°C | 50 - 500 kPa | G3/8 |  |  | 193 mm | 150° (360°) | AA | Mosaz | Chrom |  |  |  |  | DN15 |  |  |  |  | EN 817 |  |  | PL |  | 84818011 | 2.027 | 760 | 328 | 88 | 4015474274860 | 2.46 | 0.4325 |  |  |  | 14015474274867 | [5 empty] | 24015474274864 |  |  |  |  | 1200 | 800
09302203 | HANSA | 6895 | 2026-05-01 | Umyvadlová baterie | HANSATWIST |  | Jednopáková, Bidetta | Umyvadlová baterie | Sales item |  |  |  | CASCADE® aerátor | Flexibilní připojovací hadice | 1 montážní otvor | Páka se symboly teplé a studené vody, Jedna ovládací páka / rukojeť |  | Pevné výtokové rameno |  | max. +70°C | 100 - 1000 kPa | G3/8 |  |  | 121 mm |  | HC | Mosaz | Chrom |  |  |  |  | DN15 |  |  | 0.15 l/s | 0.10 l/s | EN 817, EN 1113 | I (ISO 3822) |  | CZ |  | 84818011 | 1.855 | 370 | 192 | 90 | 4015474269095 | 2.1 | 0.2455 | 600 | 400 | 336 |  | 0.914 | 19.8 | 1 | 9 | 9 |  | 3 | 36 | 108 | 253 | 1200 | 800 | 1158
09302205 | HANSA | 6895 | 2026-05-01 | Umyvadlová baterie | HANSATWIST |  | Jednopáková, Bidetta | Umyvadlová baterie | Sales item |  |  |  | CASCADE® aerátor | Flexibilní připojovací hadice | 1 montážní otvor | Páka se symboly teplé a studené vody, Třmenová páka, Jedna ovládací páka / rukojeť |  | Pevné výtokové rameno |  | max. +70°C | 100 - 1000 kPa | G3/8 |  |  | 121 mm |  | HC | Mosaz | Chrom |  |  |  |  | DN15 |  |  | 0.15 l/s | 0.10 l/s | EN 817, EN 1113 | I (ISO 3822) |  | PL |  | 84818011 | 1.754 | 370 | 192 | 90 | 4015474269101 | 2.0 | 0.2455 | 600 | 400 | 336 |  | 0.914 | 20.9 | 1 | 10 | 10 |  | 3 | 40 | 120 | 266 | 1200 | 800 | 1158
09440179 | HANSA | 12517 | 2026-05-01 | Urinalový splachovač, 6 V, Bluetooth | HANSAELECTRA |  | Bezdotyková, Bluetooth®, Bateriový provoz | Urinalový splachovač | Sales item |  |  |  |  | Přípojné kusy přímé, Uzavírací ventil(y) | [5 empty] | max. +70°C | 50 - 1000 kPa | G1/2 |  |  | 81 mm |  |  | Mosaz | Chrom |  |  |  |  | DN15 |  |  | 0.56 l/s |  | EN 15091, ETSI EN 301 489-1 V1.9.2, ETSI EN 300 328 v2.2.2, EN 61000-6-1:2007, EN 61000-6-3:2007+A1:2011+AC:2012, EN 60335-1:2012+A11+A13+A1+A14+A2+A15:2021, Part 19.11.4 |  |  | FI | LMBC | 84818011 | 1.264 | 210 | 165 | 60 | 4057304014017 | 1.394 | 0.12979 | 411 | 298 | 336 | 14057304014014 | 0.414 | 14.4 | 1 | 10 | 10 | 24057304014011 | 3 | 80 | 240 | 359 | 1200 | 800 | 1158
09440189 | HANSA | 12517 | 2026-05-01 | Urinalový splachovač, 6 V, Bluetooth | HANSAELECTRA |  | Bezdotyková, Bluetooth®, Bateriový provoz | Urinalový splachovač | Sales item |  |  |  |  | Přímé připojení, Vnitřní závit | [5 empty] | max. +70°C | 50 - 1000 kPa | G3/4 |  |  | 81 mm |  |  | Mosaz | Chrom |  |  |  |  | DN15 |  |  | 0.58 l/s |  | EN 15091, ETSI EN 301 489-1 V1.9.2, ETSI EN 300 328 v2.2.2, EN 61000-6-1:2007, EN 61000-6-3:2007+A1:2011+AC:2012, EN 60335-1:2012+A11+A13+A1+A14+A2+A15:2021, Part 19.11.4 |  |  | FI | LMBC | 84818011 | 1.120 | 210 | 165 | 60 | 4057304014024 | 1.250 | 0.12979 | 411 | 298 | 336 | 14057304014021 | 0.414 | 12.9 | 1 | 10 | 10 | 24057304014028 | 3 | 80 | 240 | 325 | 1200 | 800 | 1158
09542203 | HANSA | 10915 | 2026-05-01 | Umyvadlová baterie | HANSATWIST |  | Jednopáková s bočním ovládáním | Umyvadlová baterie | Sales item |  |  |  | PCA® aerátor s konstatním průtokovým množstvím nezávislým na změnách tlaku | Flexibilní připojovací hadice | 1 montážní otvor | Páka se symboly teplé a studené vody, Jedna ovládací páka / rukojeť |  | Otočné výtokové rameno, Možnost omezení rozsahu otáčení | Mechanický uzávěr odpadu s táhlem | max. +80°C | 50 - 1000 kPa | G3/8 |  |  | 130 mm | 150° (360°) | AA | Mosaz | Chrom |  |  |  |  | DN15 |  |  |  | 0.10 l/s | EN 817 | I (ISO 3822) |  | PL |  | 84818011 | 2.759 | 377 | 217 | 119 | 4015474274747 | 3.124 | 0.3655 | 535 | 400 | 370 | 14015474274744 | 0.784 | 19.5 | 1 | 6 | 6 | 24015474274741 | 3 | 24 | 72 | 249 | 1200 | 800 | 1260
0954220300008 | HANSA | 8466 | 2026-05-01 | Umyvadlová baterie | HANSATWIST |  | Jednopáková s bočním ovládáním | Atrapy | Sales item |  |  |  | CASCADE® aerátor |  | 1 montážní otvor | Jedna ovládací páka / rukojeť, Páka se symboly teplé a studené vody | [11 empty] | Mosaz | Chrom | [12 empty] | PL |  | 84818011 | 2.477 | 129 | 377 | 315 | 4015474274761 | 2.969 | 0.4922 |  |  |  | 14015474274768 | [5 empty] | 24015474274765 |  |  |  |  | 1200 | 800
09552203 | HANSA | 10393 | 2026-05-01 | Umyvadlová baterie | HANSATWIST |  | Jednopáková s bočním ovládáním | Umyvadlová baterie | Sales item |  |  |  | PCA® aerátor s konstatním průtokovým množstvím nezávislým na změnách tlaku | Flexibilní připojovací hadice | 1 montážní otvor | Páka se symboly teplé a studené vody, Jedna ovládací páka / rukojeť |  | Otočné výtokové rameno |  | max. +80°C | 50 - 1000 kPa | G3/8 |  |  | 130 mm | 150° (360°) | AA | Mosaz | Chrom |  |  |  |  | DN15 |  |  |  | 0.10 l/s | EN 817 | I (ISO 3822) |  | PL |  | 84818011 | 2.405 | 377 | 217 | 119 | 4015474274785 | 2.77 | 0.3655 |  |  |  | 14015474274782 | [5 empty] | 24015474274789 |  |  |  |  | 1200 | 800
0955220333 | HANSA | 12623 | 2026-05-01 | Umyvadlová baterie | HANSATWIST |  | Jednopáková s bočním ovládáním | Umyvadlová baterie | Sales item |  |  |  | PCA® aerátor s konstatním průtokovým množstvím nezávislým na změnách tlaku | Flexibilní připojovací hadice | 1 montážní otvor | Páka se symboly teplé a studené vody, Jedna ovládací páka / rukojeť |  | Otočné výtokové rameno |  | max. +80°C | 50 - 1000 kPa | G3/8 |  |  | 130 mm | 150° (360°) | AA | Mosaz | Černá matná |  |  |  |  | DN15 |  |  |  | 0.10 l/s | EN 817 | I (ISO 3822) |  | FI |  | 84818011 | 2.154 | 377 | 217 | 119 | 4057304015809 | 2.520 | 0.3665 | 600 | 400 | 336 | 14057304015806 | 0.914 | 13.5 | 1 | 5 | 5 | 24057304015803 | 3 | 20 | 60 | 177 | 1200 | 800 | 1158
09670183 | HANSA | 5844 | 2026-05-01 | Sprchová baterie | HANSATWIST |  | Jednopáková | Sprchová baterie | Sales item |  |  |  |  | Etážky, Krycí deska(y), Tlumiče |  | Páka se symboly teplé a studené vody, Jedna ovládací páka / rukojeť |  |  |  | max. +90°C | 50 - 1000 kPa | G3/4 | 150 ± 15 mm |  |  |  | EB | Mosaz | Chrom |  |  |  |  | DN15 |  |  | 0.28 l/s |  | EN 817 | I (ISO 3822) |  | PL |  | 84818011 | 1.571 | 208 | 173 | 128 | 4015474259874 | 1.76 | 0.1895 | 798 | 398 | 161 | 14015474259871 | 0.81 | 13.1 | 1 | 7 | 7 | 24015474259878 | 6 | 21 | 126 | 251 | 1200 | 800 | 1116
0967018333 | HANSA | 10437 | 2026-05-01 | Sprchová baterie | HANSATWIST |  | Jednopáková | Sprchová baterie | Sales item |  |  |  |  | Etážky, Krycí deska(y), Tlumiče |  | Páka se symboly teplé a studené vody, Jedna ovládací páka / rukojeť |  |  |  | max. +90°C | 50 - 1000 kPa | G3/4 | 150 ± 15 mm |  |  |  | EB | Mosaz | Černá matná |  |  |  |  | DN15 |  |  | 0.28 l/s |  | EN 817 | I (ISO 3822) |  | PL |  | 84818011 | 1.570 | 208 | 173 | 128 | 4057304014352 | 1.76 | 0.1905 |  |  |  | 14057304014359 | [5 empty] | 24057304014356 |  |  |  |  | 1200 | 800
09692193 | HANSA | 6969 | 2026-05-01 | Dřezová baterie | HANSATWIST |  | Jednopáková | Dřezová baterie | Sales item |  |  |  | CASCADE® aerátor | Etážky, Tlumiče |  | Páka se symboly teplé a studené vody, Jedna ovládací páka / rukojeť |  | Otočné výtokové rameno |  | max. +80°C | 50 - 1000 kPa | G3/4 | 150 ± 15 mm |  | 232 mm | 360° | AA | Mosaz | Chrom |  |  |  |  | DN15 |  |  | 0.22 l/s |  | EN 817 | I (ISO 3822) |  | PL |  | 84818011 | 1.798 | 210 | 176 | 162 | 4015474269644 | 2.01 | 0.2115 | 748 | 403 | 181 | 14015474269641 | 0.829 | 14.9 | 1 | 7 | 7 | 24015474269648 | 4 | 21 | 84 | 194 | 1200 | 800 | 874
09692195 | HANSA | 6969 | 2026-05-01 | Dřezová baterie | HANSATWIST |  | Jednopáková | Dřezová baterie | Sales item |  |  |  | CASCADE® aerátor | Etážky, Tlumiče |  | Třmenová páka, Páka se symboly teplé a studené vody, Jedna ovládací páka / rukojeť |  | Otočné výtokové rameno |  | max. +80°C | 50 - 1000 kPa | G3/4 | 150 ± 15 mm |  | 232 mm | 360° | AA | Mosaz | Chrom |  |  |  |  | DN15 |  |  | 0.22 l/s |  | EN 817 | I (ISO 3822) |  | PL |  | 84818011 | 1.734 | 210 | 176 | 162 | 4015474269651 | 1.946 | 0.2115 |  |  |  | 14015474269658 | [5 empty] | 24015474269655 |  |  |  |  | 1200 | 800
09742183 | HANSA | 7184 | 2026-05-01 | Vanová a sprchová baterie | HANSATWIST |  | Jednopáková | Vanová a sprchová baterie | Sales item |  |  |  |  | Etážky, Krycí deska(y), Tlumiče |  | Páka se symboly teplé a studené vody, Jedna ovládací páka / rukojeť |  | Pevné výtokové rameno |  | max. +90°C | 50 - 1000 kPa | G3/4 | 150 ± 15 mm |  | 162 mm |  | EB | Mosaz | Chrom |  |  |  |  | DN15 |  |  | 0.34 / 0.32 l/s |  | EN 817 | I (ISO 3822) |  | PL |  | 84818011 | 2.127 | 210 | 176 | 162 | 4015474259850 | 2.38 | 0.2535 | 748 | 403 | 181 | 14015474259857 | 0.829 | 17.5 | 1 | 7 | 7 | 24015474259854 | 4 | 21 | 84 | 225 | 1200 | 800 | 874
0974218333 | HANSA | 12486 | 2026-05-01 | Vanová a sprchová baterie | HANSATWIST |  | Jednopáková | Vanová a sprchová baterie | Sales item |  |  |  |  | Etážky, Krycí deska(y), Tlumiče |  | Páka se symboly teplé a studené vody, Jedna ovládací páka / rukojeť |  | Pevné výtokové rameno |  | max. +90°C | 50 - 1000 kPa | G3/4 | 150 ± 15 mm |  | 162 mm |  | EB | Mosaz | Černá matná |  |  |  |  | DN15 |  |  | 0.34 / 0.32 l/s |  | EN 817 | I (ISO 3822) |  | PL |  | 84818011 | 2.157 | 210 | 176 | 162 | 4057304014345 | 2.412 | 0.2545 |  |  |  | 14057304014342 | [5 empty] | 24057304014349 |  |  |  |  | 1200 | 800
1000465V | HANSA | 3106 | 2026-05-01 | Krycí díl | HANSAEMOTION |  |  | Krytky | Spare part | [19 empty] | Šedá | [12 empty] | DE |  | 84819000 | 0.497 | 490 | 145 | 55 | 6414150097713 | 0.63945 | 0.14245 |  |  |  | 16414150097710 | [5 empty] | 26414150097717 |  |  |  |  | 1200 | 800
1000468V | Oras | 3167 | 2026-05-01 | Krycí díl | Oras Esteta |  |  | Krytky | Spare part | [19 empty] | Šedá | [12 empty] | DE |  | 84819000 | 0.498 | 490 | 146 | 59 | 6414150097690 | 0.6402 | 0.1422 |  |  |  | 16414150097697 | [5 empty] | 26414150097694 |  |  |  |  | 1200 | 800
1000526V | Oras | 2936 | 2026-05-01 | Krycí díl | Oras Esteta |  |  | Krytky | Spare part | [19 empty] | Bílá | [12 empty] | DE |  | 84819000 | 0.502 | 490 | 146 | 59 | 6414150097683 | 0.6442 | 0.1422 |  |  |  | 16414150097680 | [5 empty] | 26414150097687 |  |  |  |  | 1200 | 800
1000528V | HANSA | 3194 | 2026-05-01 | Krycí díl | HANSAEMOTION |  |  | Krytky | Spare part | [19 empty] | Bílá | [12 empty] | DE |  | 84819000 | 0.502 | 490 | 145 | 55 | 6414150097706 | 0.64445 | 0.14245 |  |  |  | 16414150097703 | [5 empty] | 26414150097700 |  |  |  |  | 1200 | 800
1000580V | Oras Group | 725 | 2026-05-01 | Regulátor teploty | Oras Group |  |  | Další díly | Spare part | [18 empty] | Mosaz | [13 empty] | FI |  | 84819000 | 0.033 | 180 | 100 | 30 | 6414150104213 | 0.041 | 0.00839 |  |  |  | 16414150104210 | [5 empty] | 26414150104217 |  |  |  |  | 1200 | 800
1000689V | Oras Group | 3674 | 2026-05-01 | Senzor, 3 V Bluetooth | Oras Group |  |  | Elektronické díly | Spare part | [29 empty] | ETSI EN 301 489-1 V1.9.2, ETSI EN 300 328 v2.2.2, EN 18031-1, EN 61000-6-1:2007, EN 61000-6-3:2007+A1:2011+AC:2012, EN 60335-1:2012+A11+A13+A1+A14+A2+A15:2021, Part 19.11.4 |  |  | FI | LMB | 85365019 | 0.054 | 200 | 150 | 30 | 6414150098390 | 0.0672 | 0.0132 |  |  |  | 16414150098397 | [5 empty] | 26414150098394 |  |  |  |  | 1200 | 800
1000776V | HANSA | 1008 | 2026-05-01 | Páka | HANSASTELA |  |  | Páky a rukojeti | Spare part | [6 empty] | Jedna ovládací páka / rukojeť | [12 empty] | Chrom | [12 empty] | CN |  | 84819000 | 0.089 | 67 | 54 | 155 | 4057304016042 | 0.1134 | 0.02445 |  |  |  | 14057304016049 | [5 empty] | 24057304016046 |  |  |  |  | 1200 | 800
1001049V | Oras | 1401 | 2026-05-01 | Vysoký výtokové rameno | Oras |  |  | Provzdušňovače a výtoková ramena | Spare part | [8 empty] | Otočné výtokové rameno | [6 empty] | 203 mm |  |  | Mosaz | Chrom |  |  | 23 mm | [9 empty] | CN |  | 84819000 | 0.125 | 370 | 192 | 90 | 6414150081798 | 0.305 | 0.1802 |  |  |  | 16414150081795 | [5 empty] | 26414150081792 |  |  |  |  | 1200 | 800
1001070V-33 | Oras Group | 857 | 2026-05-01 | Aerator, STD M22x1 CC A | Oras Group |  |  | Provzdušňovače a výtoková ramena | Spare part | [12 empty] | M22x1 | [6 empty] | Černá matná | [12 empty] | DE |  | 84819000 | 0.013 | 130 | 75 | 30 | 6414150105692 | 0.016 | 0.00338 |  |  |  | 16414150105699 | [5 empty] | 26414150105696 |  |  |  |  | 1200 | 800
1001071V-33 | Oras Group | 936 | 2026-05-01 | Aerator, M24x1 STD HC PCA, 6 l/min | Oras Group |  |  | Provzdušňovače a výtoková ramena | Spare part | [12 empty] | M24x1 | [6 empty] | Černá matná | [12 empty] | DE |  | 84819000 | 0.009 | 130 | 75 | 30 | 6414150105746 | 0.013 | 0.0035 |  |  |  | 16414150105743 | [5 empty] | 26414150105740 |  |  |  |  | 1200 | 800
1001264V | Oras Group | 543 | 2026-05-01 | Těsnící sada | Oras Group |  |  | Kroužky a těsnění | Spare part | [32 empty] | IT |  | 84849000 | 0.105 | 180 | 100 | 30 | 6414150097881 | 0.112 | 0.0066 | 264 | 235 | 137 | 16414150097888 | 0.178 | 5.8 | 1 | 50 | 50 | 26414150097885 | 5 | 750 | 3750 | 448 | 1200 | 800 | 835
1001314V-33 | Oras Group | 4645 | 2026-05-01 | Shower pipe holder | Oras Group |  |  | Sprchové díly | Spare part | [19 empty] | Černá matná | [12 empty] | FI |  | 39259010 | 0.292 | 200 | 150 | 30 | 6414150101229 | 0.305 | 0.01349 |  |  |  | 16414150101226 | [5 empty] | 26414150101223 |  |  |  |  | 1200 | 800
1001424V | Oras | 3413 | 2026-05-01 | Senzor, 6/9/12 V, Bluetooth | Oras |  |  | Elektronické díly | Spare part | [29 empty] | ETSI EN 301 489-1 V1.9.2, ETSI EN 300 328 v2.2.2, EN 61000-6-1:2007, EN 61000-6-3:2007+A1:2011+AC:2012, EN 60335-1:2012+A11+A13+A1+A14+A2+A15:2021, Part 19.11.4 |  |  | EE |  | 85365019 | 0.011 | 200 | 150 | 30 | 6414150086380 | 0.03 | 0.01883 | 393 | 293 | 164 | 16414150086387 | 0.266 | 0.9 | 1 | 20 | 20 | 26414150086384 | 5 | 160 | 800 | 50 | 1200 | 800 | 970
1001504V | Oras | 2674 | 2026-05-01 | Řídící jednotka, 3 V | Oras Electra |  |  | Elektronické díly | Spare part | [32 empty] | FI |  | 85371098 | 0.017 | 150 | 100 | 3 | 6414150086212 | 0.023 | 0.0056 |  |  |  | 16414150086219 | [5 empty] | 26414150086216 |  |  |  |  | 1200 | 800
1001749V | HANSA | 843 | 2026-05-01 | Páka | HANSAVANTIS |  |  | Páky a rukojeti | Spare part | [19 empty] | Chrom | [12 empty] | CN |  | 84819000 | 0.415 | 67 | 54 | 155 | 4057304019227 | 0.439 | 0.02445 |  |  |  | 14057304019224 | [5 empty] | 24057304019221 |  |  |  |  | 1200 | 800
1001749V-33 | HANSA | 2544 | 2026-05-01 | Páka | HANSAVANTIS |  |  | Páky a rukojeti | Spare part | [19 empty] | Černá matná | [12 empty] | CN |  | 84819000 | 0.156 | 67 | 54 | 155 | 4057304022166 | 0.18 | 0.02445 |  |  |  | 14057304022163 | [5 empty] | 24057304022160 |  |  |  |  | 1200 | 800
1001767V | HANSA | 528 | 2026-05-01 | Ovládací páka | HANSANOVA |  |  | Páky a rukojeti | Spare part | [19 empty] | Chrom | [12 empty] | CN |  | 84819000 | 0.105 | 78 | 72 | 73 | 4057304019982 | 0.130 | 0.02525 |  |  |  | 14057304019989 | [5 empty] | 24057304019986 |  |  |  |  | 1200 | 800
1002095V | Oras | 904 | 2026-05-01 | Páka | Oras Optima |  |  | Páky a rukojeti | Spare part | [19 empty] | Chrom | [12 empty] | CN |  | 84819000 | 0.212 | 80 | 45 | 140 | 6414150106019 | 0.24 | 0.02805 |  |  |  | 16414150106016 | [5 empty] | 26414150106013 |  |  |  |  | 1200 | 800
1002097V | Oras | 834 | 2026-05-01 | Páka | Oras Optima Style |  |  | Páky a rukojeti | Spare part | [19 empty] | Chrom | [12 empty] | CN |  | 84819000 | 0.212 | 80 | 45 | 140 | 6414150106026 | 0.24 | 0.02805 |  |  |  | 16414150106023 | [5 empty] | 26414150106020 |  |  |  |  | 1200 | 800
1002097V-33 | Oras | 2720 | 2026-05-01 | Páka | Oras Optima Style |  |  | Páky a rukojeti | Spare part | [19 empty] | Černá matná | [12 empty] | CN |  | 84819000 | 0.212 | 80 | 45 | 140 | 6414150106033 | 0.24 | 0.02805 |  |  |  | 16414150106030 | [5 empty] | 26414150106037 |  |  |  |  | 1200 | 800
1002143V | HANSA | 906 | 2026-05-01 | Páka | HANSAVANTIS |  |  | Páky a rukojeti | Spare part | [19 empty] | Chrom | [12 empty] | CN |  | 84819000 | 0.213 | 67 | 54 | 155 | 4057304022173 | 0.24 | 0.02705 |  |  |  | 14057304022170 | [5 empty] | 24057304022177 |  |  |  |  | 1200 | 800
1002253V | Oras Group | 4114 | 2026-05-01 | Senzor, 6/9/12 V Bluetooth | Oras Group |  |  | Elektronické díly | Spare part | [32 empty] | EE |  | 85365019 | 0.021 | 200 | 150 | 30 | 6414150096860 | 0.04 | 0.01873 |  |  |  | 16414150096867 | [5 empty] | 26414150096864 |  |  |  |  | 1200 | 800
1002442V-33 | Oras Group | 2266 | 2026-05-01 | Jezdec sprchy | Oras Group |  |  | Sprchové díly | Spare part | [19 empty] | Černá matná | [12 empty] | FI |  | 39269097 | 0.075 | 200 | 150 | 30 | 6414150105760 | 0.084 | 0.0092 |  |  |  | 16414150105767 | [5 empty] | 26414150105764 |  |  |  |  | 1200 | 800
1002F | Oras | 12293 | 2026-05-01 | Baterie pro umyvadlovou mísu | Oras Safira |  | Jednopáková, Bidetta | Umyvadlová baterie | Sales item |  |  |  | CASCADE® aerátor | Flexibilní připojovací hadice | 1 montážní otvor | Jedna ovládací páka / rukojeť, Páka se symboly teplé a studené vody |  | Pevné výtokové rameno |  | max. +70°C | 50 - 1000 kPa | G3/4 |  |  | 150 mm |  | HC | Mosaz | Chrom | [7 empty] | 0.13 l/s |  | EN 817 | I (ISO 3822) |  | PL |  | 84818011 | 2.106 | 754 | 334 | 63 | 6414150100406 | 2.48 | 0.37378 | 795 | 395 | 274 | 16414150100403 | 1.158 | 21.0 | 1 | 8 | 8 | 26414150100400 | 3 | 24 | 72 | 204 | 1200 | 800 | 972
1002F-33 | Oras | 19231 | 2026-05-01 | Baterie pro umyvadlovou mísu | Oras Safira |  | Jednopáková, Bidetta | Umyvadlová baterie | Sales item |  |  |  | CASCADE® aerátor | Flexibilní připojovací hadice | 1 montážní otvor | Jedna ovládací páka / rukojeť, Páka se symboly teplé a studené vody |  | Pevné výtokové rameno |  | max. +70°C | 50 - 1000 kPa | G3/4 |  |  | 150 mm |  | HC | Mosaz | Černá matná | [7 empty] | 0.13 l/s |  | EN 817 | I (ISO 3822) |  | PL |  | 84818011 | 2.105 | 754 | 334 | 63 | 6414150100413 | 2.48 | 0.37478 | 795 | 395 | 274 | 16414150100410 | 1.158 | 21.0 | 1 | 8 | 8 | 26414150100417 | 3 | 24 | 72 | 204 | 1200 | 800 | 972
1003409V | Oras Group | 435 | 2026-05-01 | Upevňovací matice, M40x1, SW30 | Oras Group |  |  | Upevňovací součásti | Spare part | [12 empty] | M40x1 | [19 empty] | FI |  | 39269097 | 0.031 | 130 | 75 | 30 | 6414150100451 | 0.0345 | 0.00338 |  |  |  | 16414150100458 | [5 empty] | 26414150100455 |  |  |  |  | 1200 | 800
1003508V | Oras Group | 275 | 2026-05-01 | Aerator a klíč, M18.5x1, -104 | Oras Group |  |  | Provzdušňovače a výtoková ramena | Spare part |  |  |  | Aerátor umístěný přímo ve výtokovém rameni, PCA® aerátor s konstatním průtokovým množstvím nezávislým na změnách tlaku | Vnější závit | [7 empty] | M18.5x1 | [5 empty] | Kompozit | [9 empty] | 0.063 l/s |  |  |  | DE |  | 84819000 | 0.003 | 130 | 75 | 30 | 6414150098307 | 0.0065 | 0.0035 |  |  |  | 16414150098304 | [5 empty] | 26414150098301 |  |  |  |  | 1200 | 800
1003510V | Oras Group | 617 | 2026-05-01 | Vřetena | Oras Group |  |  | Další díly | Spare part | [32 empty] | DE |  | 74153900 | 0.054 | 150 | 100 | 3 | 6414150105814 | 0.06 | 0.0056 |  |  |  | 16414150105811 | [5 empty] | 26414150105818 |  |  |  |  | 1200 | 800
1003582V | Oras | 919 | 2026-05-01 | Přepínač | Oras |  |  | Sprchové díly | Spare part | [18 empty] | Mosaz | Chrom | [12 empty] | PL |  | 84819000 | 0.096 | 150 | 100 | 3 | 6414150092039 | 0.1047 | 0.0086 |  |  |  | 16414150092036 | [5 empty] | 26414150092033 |  |  |  |  | 1200 | 800
1003610V | Oras Group | 301 | 2026-05-01 | Aerator, M22x1 STD PL HC A Laminar | Oras Group |  |  | Provzdušňovače a výtoková ramena | Spare part |  |  |  | CASCADE® aerátor, Aerátor s laminárním proudem vody | Vnitřní závit | [7 empty] | M22x1 | [5 empty] | Mosaz/Plast | Chrom | [7 empty] | 0.15 l/s |  |  |  |  | DE |  | 84819000 | 0.013 | 130 | 75 | 30 | 6414150090325 | 0.0165 | 0.00338 |  |  |  | 16414150090322 | [5 empty] | 26414150090329 |  |  |  |  | 1200 | 800
1003828V | Oras Group | 219 | 2026-05-01 | Aerator, M24x1 PCA 5 l/min (-105) | Oras Group |  |  | Provzdušňovače a výtoková ramena | Spare part |  |  |  | CASCADE® aerátor, PCA® aerátor s konstatním průtokovým množstvím nezávislým na změnách tlaku | Vnější závit | [7 empty] | M24x1 | [5 empty] | Mosaz/Plast | Chrom | [8 empty] | 0.083 l/s |  |  |  | DE |  | 84819000 | 0.014 | 130 | 75 | 30 | 6414150090318 | 0.0175 | 0.0035 |  |  |  | 16414150090315 | [5 empty] | 26414150090312 |  |  |  |  | 1200 | 800
1003828V-33 | Oras Group | 913 | 2026-05-01 | Aerator, M24x1 PCA 5 l/min (-105) | Oras Group |  |  | Provzdušňovače a výtoková ramena | Spare part | [12 empty] | M24x1 | [6 empty] | Černá matná | [12 empty] | DE |  | 84819000 | 0.014 | 130 | 75 | 30 | 6414150105739 | 0.018 | 0.0035 |  |  |  | 16414150105736 | [5 empty] | 26414150105733 |  |  |  |  | 1200 | 800
1003885V | Oras Group | 713 | 2026-05-01 | Kryt příruby, 75x75 mm | Oras Group |  |  | Krytky | Spare part | [19 empty] | Chrom | [12 empty] | CN |  | 84819000 | 0.155 | 140 | 110 | 3 | 6414150097218 | 0.158 | 0.00325 |  |  |  | 16414150097215 | [5 empty] | 26414150097212 |  |  |  |  | 1200 | 800
1003930V | HANSA | 1241 | 2026-05-01 | Páka | HANSALOFT |  |  | Páky a rukojeti | Spare part | [6 empty] | Páka se symboly teplé a studené vody | [12 empty] | Chrom |  |  |  | 85 mm | [8 empty] | CN |  | 84819000 | 0.284 | 67 | 54 | 155 | 6414150097171 | 0.308 | 0.02445 |  |  |  | 16414150097178 | [5 empty] | 26414150097175 |  |  |  |  | 1200 | 800
1004277V | HANSA | 1213 | 2026-05-01 | Páka | HANSALIGNA |  |  | Páky a rukojeti | Spare part | [6 empty] | Páka se symboly teplé a studené vody | [12 empty] | Chrom |  |  |  | 88 mm | [8 empty] | CN |  | 84819000 | 0.522 | 67 | 54 | 155 | 6414150097188 | 0.546 | 0.02445 |  |  |  | 16414150097185 | [5 empty] | 26414150097182 |  |  |  |  | 1200 | 800
1004279V | HANSA | 1282 | 2026-05-01 | Páka | HANSARONDA |  |  | Páky a rukojeti | Spare part | [6 empty] | Páka se symboly teplé a studené vody | [12 empty] | Chrom |  |  |  | 92 mm | [8 empty] | CN |  | 84819000 | 0.241 | 67 | 54 | 155 | 6414150097225 | 0.265 | 0.02445 |  |  |  | 16414150097222 | [5 empty] | 26414150097229 |  |  |  |  | 1200 | 800
1004296V | Oras Group | 2530 | 2026-05-01 | Tlačítko, 3 V | Oras Group |  |  | Sprchové díly | Spare part | [19 empty] | Chrom | [12 empty] | FI |  | 85365019 | 0.030 | 150 | 100 | 3 | 6414150088957 | 0.039 | 0.0086 |  |  |  | 16414150088954 | [5 empty] | 26414150088951 |  |  |  |  | 1200 | 800
1004311V | Oras Group | 2010 | 2026-05-01 | Rukojeť regulátoru průtoku, L=150 mm | Oras Group |  |  | Páky a rukojeti | Spare part | [19 empty] | Chrom |  |  |  | 150 mm | [8 empty] | FI |  | 84819000 |  | 252.0 | 84.0 | 69.0 | 6414150096082 | 0.546 |  |  |  |  | 16414150096089 | [5 empty] | 26414150096086 |  |  |  |  | 1200 | 800
1004810V | Oras | 5259 | 2026-05-01 | Update kit, 6 V /1x2G | Oras |  |  | Elektronické díly | Spare part | [32 empty] | FI | LMBW | 84818079 | 0.097 | 200 | 150 | 30 | 6414150087141 | 0.109 | 0.0123 |  |  |  | 16414150087148 | [5 empty] | 26414150087145 |  |  |  |  | 1200 | 800
1004F | Oras | 5808 | 2026-05-01 | Umyvadlová baterie | Oras Safira |  | Jednopáková | Umyvadlová baterie | Sales item |  | Pevné výtokové rameno, perlátor a ovládaný vypouštěcí ventil. Uživatelsky příjemný tvar páky, který je vhodný pro všechna užití. V baterii jsou zabudovány prvky umožňující nastavit optimální teplotu a maximální průtok vody. F = flexibilní hadičky |  | CASCADE® aerátor | Flexibilní připojovací hadice | 1 montážní otvor | Jedna ovládací páka / rukojeť, Páka se symboly teplé a studené vody |  | Pevné výtokové rameno | Mechanický uzávěr odpadu s táhlem | max. +70°C | 50 - 1000 kPa | G3/8 |  |  | 107 mm |  |  | Mosaz | Chrom | [7 empty] | 0.18 l/s |  | EN 817 | I (ISO 3822) Oras lab. |  | FI |  | 84818011 | 1.446 | 380 | 180 | 74 | 6414150078552 | 1.691 | 0.24518 | 600 | 400 | 336 | 16414150078559 | 0.914 | 21.2 | 1 | 12 | 12 | 26414150078556 | 3 | 48 | 144 | 269 | 1200 | 800 | 1158
1005063V | Oras Group | 3871 | 2026-05-01 | Senzor, 6/9/12 V Bluetooth | Oras Group |  |  | Elektronické díly | Spare part | [29 empty] | ETSI EN 301 489-1 V1.9.2, ETSI EN 300 328 v2.2.2, EN 18031-1, EN 61000-6-1:2007, EN 61000-6-3:2007+A1:2011+AC:2012, EN 60335-1:2012+A11+A13+A1+A14+A2+A15:2021, Part 19.11.4 |  |  | EE |  | 85365019 | 0.011 | 200 | 150 | 30 | 6414150096877 | 0.03 | 0.01873 |  |  |  | 16414150096874 | [5 empty] | 26414150096871 |  |  |  |  | 1200 | 800
1005266V | Oras Group | 3794 | 2026-05-01 | Řídící jednotka, 3 V, Bluetooth | Oras Group |  |  | Elektronické díly | Spare part | [32 empty] | EE | LMBW | 85371098 | 0.111 | 164 | 85 | 85 | 6414150088971 | 0.162 | 0.0512 |  |  |  | 16414150088978 | [5 empty] | 26414150088975 |  |  |  |  | 1200 | 800
1005680V | Oras Group | 413 | 2026-05-01 | Upevňovací matice, M37x1, SW30 | Oras Group |  |  | Upevňovací součásti | Spare part | [12 empty] | M37x1 | [12 empty] | 30 mm | [6 empty] | DE |  | 74153300 | 0.041 | 130 | 100 | 30 | 6414150097874 | 0.0457 | 0.0046 |  |  |  | 16414150097871 | [5 empty] | 26414150097878 |  |  |  |  | 1200 | 800
1005697V-33 | Oras Group | 921 | 2026-05-01 | Rukojeť ventilu pro pračku | Oras Group |  |  | Páky a rukojeti | Spare part | [19 empty] | Černá matná | [12 empty] | FI |  | 39269097 | 0.014 | 130 | 75 | 30 | 6414150105753 | 0.017 | 0.0035 |  |  |  | 16414150105750 | [5 empty] | 26414150105757 |  |  |  |  | 1200 | 800
1005875V | Oras Group | 1225 | 2026-05-01 | Ovladač regulátoru teploty | Oras Group |  |  | Páky a rukojeti | Spare part | [19 empty] | Chrom | [12 empty] | PL |  | 84819000 | 0.227 | 200 | 150 | 30 | 6414150096129 | 0.240 | 0.0132 |  |  |  | 16414150096126 | [5 empty] | 26414150096123 |  |  |  |  | 1200 | 800
1006058V | Oras Group | 2542 | 2026-05-01 | Ovladač regulátoru teploty | Oras Group |  |  | Páky a rukojeti | Spare part | [19 empty] | Chrom | [12 empty] | FI |  | 84819000 |  | 200.0 | 150 | 30 | 6414150096105 | 0.384 |  |  |  |  | 16414150096102 | [5 empty] | 26414150096109 |  |  |  |  | 1200 | 800
1006102V | Oras Group | 4032 | 2026-05-01 | Sensor holder | Oras Group |  |  | Elektronické díly | Spare part | [19 empty] | Chrom | [12 empty] | CN |  | 84819000 | 0.133 | 200 | 150 | 30 | 6414150096907 | 0.146 | 0.0132 |  |  |  | 16414150096904 | [5 empty] | 26414150096901 |  |  |  |  | 1200 | 800
1006310V | HANSA | 1025 | 2026-05-01 | Páka | HANSASTELA |  |  | Páky a rukojeti | Spare part | [6 empty] | Páka se symboly teplé a studené vody | [12 empty] | Chrom |  |  |  | 69 mm | [8 empty] | CN |  | 84819000 | 0.241 | 67 | 54 | 155 | 6414150097195 | 0.265 | 0.02445 |  |  |  | 16414150097192 | [5 empty] | 26414150097199 |  |  |  |  | 1200 | 800
1006342V | Oras Group | 336 | 2026-05-01 | Aerator, M22x1, -106 | Oras Group |  |  | Provzdušňovače a výtoková ramena | Spare part | [12 empty] | M22x1 | [6 empty] | Chrom | [12 empty] | DE |  | 84819000 | 0.036 | 130 | 75 | 30 | 6414150099892 | 0.0391 | 0.0035 |  |  |  | 16414150099899 | [5 empty] | 26414150099896 |  |  |  |  | 1200 | 800
1006394V | Oras Group | 566 | 2026-05-01 | Kryt příruby | Oras Group |  |  | Krytky | Spare part | [18 empty] | Mosaz | Chrom | [12 empty] | CN |  | 79070000 | 0.047 | 130 | 75 | 30 | 6414150098499 | 0.0499 | 0.00338 |  |  |  | 16414150098496 | [5 empty] | 26414150098493 |  |  |  |  | 1200 | 800
1006400V | Oras Group | 4968 | 2026-05-01 | Výtokové rameno, L=154 | Oras Group |  |  | Provzdušňovače a výtoková ramena | Spare part | [8 empty] | Otočné výtokové rameno | [9 empty] | Mosaz | Chrom |  |  |  | 154 mm | [8 empty] | CN |  | 84819000 | 0.534 | 252 | 84 | 69 | 6414150098505 | 0.601 | 0.0672 |  |  |  | 16414150098502 | [5 empty] | 26414150098509 |  |  |  |  | 1200 | 800
1006412V | HANSA | 1008 | 2026-05-01 | Páka | HANSASTELA |  |  | Páky a rukojeti | Spare part | [6 empty] | Jedna ovládací páka / rukojeť | [12 empty] | Chrom | [12 empty] | PL |  | 84819000 | 0.218 | 67 | 54 | 155 | 4057304016035 | 0.2423 | 0.02445 |  |  |  | 14057304016032 | [5 empty] | 24057304016039 |  |  |  |  | 1200 | 800
1006422V | Oras Group | 1135 | 2026-05-01 | Rukojeť regulátoru průtoku | Oras Group |  |  | Páky a rukojeti | Spare part | [19 empty] | Chrom | [12 empty] | FI |  | 84819000 | 0.324 | 200 | 150 | 30 | 6414150096112 | 0.3374 | 0.0132 |  |  |  | 16414150096119 | [5 empty] | 26414150096116 |  |  |  |  | 1200 | 800
1006423V | Oras Group | 1398 | 2026-05-01 | Rukojeť regulátoru průtoku | Oras Group |  |  | Páky a rukojeti | Spare part | [19 empty] | Chrom | [12 empty] | FI |  | 84819000 | 0.212 | 200 | 150 | 30 | 6414150096075 | 0.2254 | 0, 0132 |  |  |  | 16414150096072 | [5 empty] | 26414150096079 |  |  |  |  | 1200 | 800
1006473V | Oras Group | 1061 | 2026-05-01 | Kryt příruby | Oras Group |  |  | Krytky | Spare part | [19 empty] | Chrom | [12 empty] | FI |  | 39259010 | 0.081 | 200 | 150 | 30 | 6414150096099 | 0.0897 | 0.0092 |  |  |  | 16414150096096 | [5 empty] | 26414150096093 |  |  |  |  | 1200 | 800
1006500V | Oras Group | 379 | 2026-05-01 | Membrána elektromagnetického ventilu | Oras Group |  |  | Elektronické díly | Spare part | [32 empty] | FI |  | 84849000 | 0.027 | 180 | 100 | 30 | 6414150100307 | 0.0381 | 0.01113 |  |  |  | 16414150100304 | [5 empty] | 26414150100301 |  |  |  |  | 1200 | 800
1006584V | Oras Group | 1221 | 2026-05-01 | Rukojeť regulátoru průtoku | Oras Group |  |  | Páky a rukojeti | Spare part | [19 empty] | Chrom | [12 empty] | FI |  | 84819000 | 0.249 | 200 | 150 | 30 | 6414150096136 | 0.262 | 0.0132 |  |  |  | 16414150096133 | [5 empty] | 26414150096130 |  |  |  |  | 1200 | 800
1006714V | Oras Group | 359 | 2026-05-01 | Aerator | Oras Group |  |  | Provzdušňovače a výtoková ramena | Spare part | [18 empty] | Kompozit | [13 empty] | FI |  | 84819000 | 0.005 | 130 | 75 | 30 | 6414150098475 | 0.0086 | 0.0035 |  |  |  | 16414150098472 | [5 empty] | 26414150098479 |  |  |  |  | 1200 | 800
1006752V | Oras Group | 1139 | 2026-05-01 | Ovladač regulátoru teploty | Oras Group |  |  | Páky a rukojeti | Spare part | [19 empty] | Chrom | [12 empty] | FI |  | 84819000 | 0.033 | 200 | 150 | 30 | 6414150104060 | 0.047 | 0.0142 |  |  |  | 16414150104067 | [5 empty] | 26414150104064 |  |  |  |  | 1200 | 800
1006752V-33 | Oras Group | 1567 | 2026-05-01 | Ovladač regulátoru teploty | Oras Group |  |  | Páky a rukojeti | Spare part | [19 empty] | Černá matná | [12 empty] | FI |  | 84819000 | 0.033 | 200 | 150 | 30 | 6414150104077 | 0.047 | 0.0142 |  |  |  | 16414150104074 | [5 empty] | 26414150104071 |  |  |  |  | 1200 | 800
1006775V | Oras Group | 1171 | 2026-05-01 | Rukojeť regulátoru průtoku | Oras Group |  |  | Páky a rukojeti | Spare part | [19 empty] | Chrom | [12 empty] | FI |  | 84819000 | 0.044 | 200 | 150 | 30 | 6414150103971 | 0.058 | 0.0142 |  |  |  | 16414150103978 | [5 empty] | 26414150103975 |  |  |  |  | 1200 | 800
1006775V-33 | Oras Group | 1587 | 2026-05-01 | Rukojeť regulátoru průtoku | Oras Group |  |  | Páky a rukojeti | Spare part | [19 empty] | Černá matná | [12 empty] | FI |  | 84819000 | 0.044 | 200 | 150 | 30 | 6414150103988 | 0.058 | 0.0142 |  |  |  | 16414150103985 | [5 empty] | 26414150103982 |  |  |  |  | 1200 | 800
1006792V | Oras Group | 1136 | 2026-05-01 | Elektromagnetický ventil, 3 V | Oras Group |  |  | Elektronické díly | Spare part | [10 empty] | max. +70°C | [21 empty] | FI |  | 84818079 | 0.021 | 180 | 100 | 30 | 6414150096884 | 0.0271 | 0.0056 |  |  |  | 16414150096881 | [5 empty] | 26414150096888 |  |  |  |  | 1200 | 800
1006929V | Oras Group | 3625 | 2026-05-01 | Senzor, 6/9/12 V Bluetooth | Oras Group |  |  | Elektronické díly | Spare part | [29 empty] | ETSI EN 301 489-1 V1.9.2, ETSI EN 300 328 v2.2.2, EN 61000-6-1:2007, EN 61000-6-3:2007+A1:2011+AC:2012, EN 60335-1:2012+A11+A13+A1+A14+A2+A15:2021, Part 19.11.4 |  |  | EE |  | 85365019 | 0.109 | 200 | 150 | 30 | 6414150096891 | 0.128 | 0.01873 |  |  |  | 16414150096898 | [5 empty] | 26414150096895 |  |  |  |  | 1200 | 800
1006F-33 | Oras | 15637 | 2026-05-01 | Baterie pro umyvadlovou mísu | Oras Safira |  | Jednopáková | Umyvadlová baterie | Sales item |  |  |  | CASCADE® aerátor | Flexibilní připojovací hadice | 1 montážní otvor | Jedna ovládací páka / rukojeť, Páka se symboly teplé a studené vody |  | Pevné výtokové rameno |  | max. +70°C | 50 - 1000 kPa | G3/4 |  |  | 150 mm |  | AA | Mosaz | Černá matná | [7 empty] | 0.18 l/s |  | EN 817 | I (ISO 3822) |  | PL |  | 84818011 | 2.095 | 754 | 334 | 63 | 6414150100390 | 2.47 | 0.37478 | 795 | 395 | 274 | 16414150100397 | 1.158 | 20.9 | 1 | 8 | 8 | 26414150100394 | 3 | 24 | 72 | 203 | 1200 | 800 | 972
1007143V-33 | Oras Group | 2598 | 2026-05-01 | Rukojeť regulátoru průtoku | Oras Group |  |  | Páky a rukojeti | Spare part | [18 empty] | Kompozit | Černá matná | [12 empty] | FI |  | 84819000 | 0.045 | 180 | 100 | 30 | 6414150101267 | 0.055 | 0.0096 |  |  |  | 16414150101264 | [5 empty] | 26414150101261 |  |  |  |  | 1200 | 800
1007144V-33 | Oras Group | 2427 | 2026-05-01 | Ovladač regulátoru teploty | Oras Group |  |  | Páky a rukojeti | Spare part | [18 empty] | Kompozit | Černá matná | [12 empty] | FI |  | 84819000 | 0.048 | 180 | 100 | 30 | 6414150101274 | 0.058 | 0.0096 |  |  |  | 16414150101271 | [5 empty] | 26414150101278 |  |  |  |  | 1200 | 800
1007900V | Oras Group | 201 | 2026-05-01 | Těsnění s filtrem | Oras Group |  |  | Kroužky a těsnění | Spare part | [32 empty] | IT |  | 84819000 | 0.002 | 130 | 75 | 30 | 6414150097072 | 0.005 | 0.0035 |  |  |  | 16414150097079 | [5 empty] | 26414150097076 |  |  |  |  | 1200 | 800
1007941V | Oras Group | 844 | 2026-05-01 | Přepínač | Oras Group |  |  | Kartuše a vršky | Spare part | [18 empty] | Mosaz | [13 empty] | DE |  | 84818079 |  |  |  |  | 6414150100475 | [5 empty] | 16414150100472 | [5 empty] | 26414150100479 |  |  |  |  | 1200 | 800
1008237V | Oras Group | 644 | 2026-05-01 | Aerator, M18.5x1 HC-SSR-TJ PCA 5.7 l/min | Oras Group |  |  | Provzdušňovače a výtoková ramena | Spare part | [32 empty] | DE |  | 84819000 | 0.021 | 130 | 75 | 30 | 6414150100482 | 0.0246 | 0.00338 |  |  |  | 16414150100489 | [5 empty] | 26414150100486 |  |  |  |  | 1200 | 800
1008607V-33 | Oras Group | 1826 | 2026-05-01 | Ovladač regulátoru teploty | Oras Group |  |  | Páky a rukojeti | Spare part | [19 empty] | Černá matná | [12 empty] | FI |  | 39269097 | 0.046 | 200 | 150 | 30 | 6414150101250 | 0.0591 | 0.0132 |  |  |  | 16414150101257 | [5 empty] | 26414150101254 |  |  |  |  | 1200 | 800
1008616V-33 | Oras Group | 1965 | 2026-05-01 | Rukojeť regulátoru průtoku | Oras Group |  |  | Páky a rukojeti | Spare part | [19 empty] | Černá matná | [12 empty] | FI |  | 39269097 | 0.054 | 180 | 100 | 30 | 6414150101236 | 0.0638 | 0.0096 |  |  |  | 16414150101233 | [5 empty] | 26414150101230 |  |  |  |  | 1200 | 800
1008658V | Oras Group | 1272 | 2026-05-01 | Pilot ventil | Oras Group |  |  | Elektronické díly | Spare part | [32 empty] | FI |  | 84818079 | 0.029 | 180 | 100 | 30 | 6414150105326 | 0.04 | 0.01113 |  |  |  | 16414150105323 | [5 empty] | 26414150105320 |  |  |  |  | 1200 | 800
1008762V | Oras Group | 2252 | 2026-05-01 | Termoelement/Kartuše | Oras Group |  |  | Kartuše a vršky | Spare part | [32 empty] | FI |  | 84818051 | 0.053 | 180 | 100 | 30 | 6414150108419 | 0.06 | 0.0066 |  |  |  | 16414150108416 | [5 empty] | 26414150108413 |  |  |  |  | 1200 | 800
1008924V | Oras Group | 3430 | 2026-05-01 | Senzor, 6/9/12 V Bluetooth (2020-) | Oras Group |  |  | Elektronické díly | Spare part | [29 empty] | ETSI EN 301 489-1 V1.9.2, ETSI EN 300 328 v2.2.2, EN 61000-6-1:2007, EN 61000-6-3:2007+A1:2011+AC:2012, EN 60335-1:2012+A11+A13+A1+A14+A2+A15:2021, Part 19.11.4 |  |  | EE |  | 85365019 | 0.011 | 200 | 150 | 30 | 6414150097843 | 0.03 | 0.01883 |  |  |  | 16414150097840 | [5 empty] | 26414150097847 |  |  |  |  | 1200 | 800
1008F | Oras | 8327 | 2026-05-01 | Umyvadlová baterie | Oras Safira |  | Jednopáková, Bidetta | Umyvadlová baterie | Sales item |  | Umyvadlová baterie s ruční sprškou Bidetta. Pevné výtokové rameno, perlátor a ovládaný vypouštěcí ventil. Sprchová hadice 1.5m, nástěnný držák sprchy. Uživatelsky příjemný tvar páky, který je vhodný pro všechna užití. V baterii jsou zabudovány prvky umožňující nastavit optimální teplotu a maximální průtok vody. F = flexibilní hadičky |  | CASCADE® aerátor | Flexibilní připojovací hadice | 1 montážní otvor | Jedna ovládací páka / rukojeť, Páka se symboly teplé a studené vody |  | Pevné výtokové rameno | Mechanický uzávěr odpadu s táhlem | max. +70°C | 50 - 1000 kPa | G3/8 |  |  | 107 mm |  | HC | Mosaz | Chrom | [7 empty] | 0.13 l/s |  | EN 817, EN 1113 | I (ISO 3822) Oras lab. |  | FI |  | 84818011 | 1.874 | 585 | 225 | 95 | 6414150077739 | 2.150 | 0.27578 | 600 | 400 | 206 | 16414150077736 | 0.604 | 9.2 | 1 | 4 | 4 | 26414150077733 | 5 | 16 | 80 | 199 | 1200 | 800 | 1180
1009482V | Oras Group | 721 | 2026-05-01 | Rukojeť regulátoru průtoku | Oras Group |  |  | Páky a rukojeti | Spare part | [19 empty] | Chrom | [12 empty] | FI |  | 84819000 | 0.034 | 130 | 100 | 30 | 6414150100918 | 0.039 | 0.0046 |  |  |  | 16414150100915 | [5 empty] | 26414150100912 |  |  |  |  | 1200 | 800
1009774V | HANSA | 1139 | 2026-05-01 | Páka | HANSASTELA |  |  | Páky a rukojeti | Spare part | [6 empty] | Jedna ovládací páka / rukojeť | [12 empty] | Chrom | [12 empty] | PL |  | 84819000 | 0.287 | 67 | 54 | 155 | 4057304016028 | 0.311 | 0.02445 |  |  |  | 14057304016025 | [5 empty] | 24057304016022 |  |  |  |  | 1200 | 800
1009970V | Oras Group | 3331 | 2026-05-01 | Řídící jednotka, 3/12 V Bluetooth | Oras Group |  |  | Elektronické díly | Spare part | [29 empty] | ETSI EN 301 489-1 V1.9.2, ETSI EN 300 328 v2.2.2, EN 18031-1, EN 61000-6-1:2007, EN 61000-6-3:2007+A1:2011+AC:2012, EN 60335-1:2012+A11+A13+A1+A14+A2+A15:2021, Part 19.11.4 |  |  | FI |  | 85371098 |  | 150 | 100 | 3 | 6414150099793 |  | 0.0056 |  |  |  | 16414150099790 | [5 empty] | 26414150099797 |  |  |  |  | 1200 | 800
1010087V | Oras Group | 383 | 2026-05-01 | Vymezovací vložka | Oras Group |  |  | Další příslušenství | Spare part | [19 empty] | Chrom | [12 empty] | FI |  | 84819000 | 0.002 | 130 | 75 | 30 | 6414150098680 | 0.005 | 0.0035 |  |  |  | 16414150098687 | [5 empty] | 26414150098684 |  |  |  |  | 1200 | 800
1010225V | Oras Group | 3009 | 2026-05-01 | Tlačítko | Oras Group |  |  | Sprchové díly | Spare part | [32 empty] | EE |  | 85365019 | 0.024 | 130 | 75 | 30 | 6414150100697 | 0.0275 | 0.0035 |  |  |  | 16414150100694 | [5 empty] | 26414150100691 |  |  |  |  | 1200 | 800
1010227V | Oras Group | 2487 | 2026-05-01 | Senzor, 245 mm | Oras Group |  |  | Elektronické díly | Spare part | [32 empty] | FI |  | 85365019 | 0.007 | 150 | 100 | 3 | 6414150099809 | 0.0166 | 0.0096 |  |  |  | 16414150099806 | [5 empty] | 26414150099803 |  |  |  |  | 1200 | 800
101026AC | Oras | 4001 | 2026-05-01 | Nápojový automat | Oras |  | Jednopáková | Ostatní produkty | Sales item |  | Fontánka na pitnou vodu |  |  | Připojení pro studenou nebo předem smíchanou vodu | 1 montážní otvor | Jedna ovládací páka / rukojeť |  |  |  | max. +80°C | 50 - 1000 kPa | G1/2 | [5 empty] | Mosaz | Chrom | [8 empty] | 0.05 l/s | EN 817 | I (ISO 3822) Oras lab. |  | PL |  | 84818019 | 0.578 | 165 | 155 | 80 | 6414150060281 | 0.68 | 0.10178 | 411 | 298 | 336 | 16414150060288 | 0.414 | 7.2 | 1 | 10 | 10 | 26414150060285 | 3 | 80 | 240 | 188 | 1200 | 800 | 1158
1010437V | Oras Group | 251 | 2026-05-01 | Aerator, STD M22x1 CC PCA 3.8 l/min | Oras Group |  |  | Provzdušňovače a výtoková ramena | Spare part | [12 empty] | M22x1 | [6 empty] | Chrom | [12 empty] | DE |  | 84819000 | 0.014 | 130 | 75 | 30 | 6414150102950 | 0.017 | 0.0035 |  |  |  | 16414150102957 | [5 empty] | 26414150102954 |  |  |  |  | 1200 | 800
1010472V | Oras Group | 376 | 2026-05-01 | Těsnění | Oras Group |  |  | Kroužky a těsnění | Spare part | [32 empty] | FI |  | 40169300 |  | 130 | 75 | 30 | 6414150099816 |  | 0.0035 |  |  |  | 16414150099813 | [5 empty] | 26414150099810 |  |  |  |  | 1200 | 800
1010630V | Oras Group | 479 | 2026-05-01 | Regulátor teploty | Oras Group |  |  | Další díly | Spare part | [32 empty] | FI |  | 84819000 | 0.002 | 180 | 100 | 30 | 6414150105364 | 0.01 | 0.00839 |  |  |  | 16414150105361 | [5 empty] | 26414150105368 |  |  |  |  | 1200 | 800
1010F | Oras | 4823 | 2026-05-01 | Umyvadlová baterie | Oras Safira |  | Jednopáková | Umyvadlová baterie | Sales item |  | Pevné výtokové rameno a perlátor. Uživatelsky příjemný tvar páky, který je vhodný pro všechna užití. V baterii jsou zabudovány prvky umožňující nastavit optimální teplotu a maximální průtok vody. F = flexibilní hadičky |  | CASCADE® aerátor | Flexibilní připojovací hadice | 1 montážní otvor | Jedna ovládací páka / rukojeť, Páka se symboly teplé a studené vody |  | Pevné výtokové rameno | Úchyt řetízku | max. +70°C | 50 - 1000 kPa | G3/8 |  |  | 107 mm |  | AA | Mosaz | Chrom | [7 empty] | 0.18 l/s |  | EN 817 | I (ISO 3822) Oras lab. |  | FI |  | 84818011 | 1.176 | 540 | 146 | 59 | 6414150078590 | 1.352 | 0.17618 | 598 | 264 | 311 | 16414150078597 | 0.42 | 11.2 | 1 | 8 | 8 | 26414150078594 | 3 | 48 | 144 | 217 | 1200 | 800 | 1083
101201 | Oras | 1801 | 2026-05-01 | Kohoutek na studenou vodu, G3/4 | Oras |  |  | Pračkový ventil | Sales item |  | Kohoutek na studenou vodu |  |  | Připojení pro studenou nebo předem smíchanou vodu |  | Rukojeť regulátoru průtoku |  |  |  | max. +20°C | 100 - 1000 kPa | G3/4 |  |  | 30 mm |  |  | Mosaz | Chrom | [7 empty] | 0.58 l/s |  |  | I (ISO 3822) |  | PL |  | 84818019 | 0.310 | 160 | 105 | 30 | 6414150000546 | 0.32 | 0.0102 | 264 | 235 | 137 | 16414150000543 | 0.178 | 6.6 | 1 | 20 | 20 | 26414150000540 | 5 | 300 | 1500 | 508 | 1200 | 800 | 835
1012105V | Oras Group | 317 | 2026-05-01 | Záslepka | Oras Group |  |  | Krytky | Spare part | [19 empty] | Chrom | [12 empty] | FI |  | 39269097 | 0.004 | 130 | 75 | 30 | 6414150101571 | 0.0072 | 0.0035 |  |  |  | 16414150101578 | [5 empty] | 26414150101575 |  |  |  |  | 1200 | 800
1012132V | Oras Group | 155 | 2026-05-01 | Krytka | Oras Group |  |  | Krytky | Spare part | [19 empty] | Chrom | [12 empty] | FI |  | 84819000 | 0.003 | 130 | 75 | 30 | 6414150101441 | 0.0068 | 0.0035 |  |  |  | 16414150101448 | [5 empty] | 26414150101445 |  |  |  |  | 1200 | 800
1012133V | Oras Group | 287 | 2026-05-01 | Upevňovací matice, M34x1.5, SW30 | Oras Group |  |  | Upevňovací součásti | Spare part | [12 empty] | M34x1.5 | [5 empty] | Mosaz | [13 empty] | FI |  | 74153300 | 0.031 | 130 | 75 | 30 | 6414150101519 | 0.0341 | 0.00338 | 264 | 235 | 137 | 16414150101516 | 0.178 | 1.9 | 1 | 50 | 50 | 26414150101513 | 5 | 750 | 3750 | 156 | 1200 | 800 | 835
1012249V | Oras Group | 217 | 2026-05-01 | Okno | Oras Group |  |  | Elektronické díly | Spare part | [32 empty] | FI |  | 39269097 | 0.002 | 130 | 75 | 30 | 6414150104510 | 0.006 | 0.00408 |  |  |  | 16414150104517 | [5 empty] | 26414150104514 |  |  |  |  | 1200 | 800
1012273V | Oras Group | 934 | 2026-05-01 | Aerator a klíč, PCA 5.7 l/min | Oras Group |  |  | Provzdušňovače a výtoková ramena | Spare part | [18 empty] | Mosaz/Plast | Chrom | [12 empty] | DE |  | 84819000 | 0.038 | 130 | 75 | 30 | 6414150101366 | 0.041 | 0.00338 |  |  |  | 16414150101363 | [5 empty] | 26414150101360 |  |  |  |  | 1200 | 800
1012273V-33 | Oras Group | 1260 | 2026-05-01 | Aerator a klíč, PCA 1.5 gpm | Oras Group |  |  | Provzdušňovače a výtoková ramena | Spare part | [19 empty] | Černá matná | [12 empty] | DE |  | 84819000 | 0.038 | 130 | 75 | 30 | 6414150106125 | 0.041 | 0.00338 |  |  |  | 16414150106122 | [5 empty] | 26414150106129 |  |  |  |  | 1200 | 800
1012276V | Oras Group | 2408 | 2026-05-01 | Výtokové rameno | Oras Group |  |  | Provzdušňovače a výtoková ramena | Spare part | [18 empty] | Mosaz | Chrom | [12 empty] | CN |  | 84819000 | 0.382 | 252 | 84 | 69 | 6414150101496 | 0.447 | 0.0652 |  |  |  | 16414150101493 | [5 empty] | 26414150101490 |  |  |  |  | 1200 | 800
1012277V | Oras Group | 2082 | 2026-05-01 | Krycí díl, 175x75 mm | Oras Group |  |  | Krytky | Spare part | [19 empty] | Chrom | [12 empty] | CN |  | 84819000 | 0.162 | 250 | 220 | 10 | 6414150101427 | 0.17 | 0.008 |  |  |  | 16414150101424 | [5 empty] | 26414150101421 |  |  |  |  | 1200 | 800
1012339V | Oras Group | 5114 | 2026-05-01 | Vysoký výtokové rameno | Oras Group |  |  | Provzdušňovače a výtoková ramena | Spare part | [18 empty] | Mosaz | Chrom | [12 empty] | CN |  | 84819000 | 0.572 | 370 | 192 | 90 | 6414150101489 | 0.725 | 0.1532 |  |  |  | 16414150101486 | [5 empty] | 26414150101483 |  |  |  |  | 1200 | 800
1012349V | Oras Group | 934 | 2026-05-01 | Aerator a klíč, B | Oras Group |  |  | Provzdušňovače a výtoková ramena | Spare part | [18 empty] | Mosaz/Plast | Chrom | [12 empty] | DE |  | 84819000 | 0.061 | 130 | 75 | 30 | 6414150101342 | 0.0646 | 0.00338 |  |  |  | 16414150101349 | [5 empty] | 26414150101346 |  |  |  |  | 1200 | 800
1012421V | Oras Group | 156 | 2026-05-01 | Krytka | Oras Group |  |  | Krytky | Spare part | [19 empty] | Chrom | [12 empty] | FI |  | 84819000 | 0.004 | 130 | 75 | 30 | 6414150101434 | 0.0075 | 0.0035 |  |  |  | 16414150101431 | [5 empty] | 26414150101438 |  |  |  |  | 1200 | 800
1012464V | Oras Group | 3372 | 2026-05-01 | Senzor, 3/9 V, Bluetooth | Oras Group |  |  | Elektronické díly | Spare part | [29 empty] | EN 817, EN 15091, ETSI EN 301 489-1 V1.9.2, ETSI EN 300 328 v2.2.2, EN 18031-1, EN 61000-6-1:2007, EN 61000-6-3:2007+A1:2011+AC:2012, EN 60335-1:2012+A11+A13+A1+A14+A2+A15:2021, Part 19.11.4 |  |  | EE |  | 85365019 | 0.014 | 200 | 150 | 30 | 6414150105319 | 0.033 | 0.01883 |  |  |  | 16414150105316 | [5 empty] | 26414150105313 |  |  |  |  | 1200 | 800
1012484V | Oras Group | 971 | 2026-05-01 | Police | Oras Group |  |  | Krytky | Spare part | [19 empty] | Chrom | [12 empty] | FI |  | 39269097 | 0.051 | 450 | 105 | 30 | 6414150104008 | 0.06 | 0.0086 |  |  |  | 16414150104005 | [5 empty] | 26414150104002 |  |  |  |  | 1200 | 800
1012484V-33 | Oras Group | 1718 | 2026-05-01 | Police | Oras Group |  |  | Krytky | Spare part | [19 empty] | Černá matná | [12 empty] | FI |  | 39269097 | 0.051 | 450 | 105 | 30 | 6414150104015 | 0.06 | 0.0086 |  |  |  | 16414150104012 | [5 empty] | 26414150104019 |  |  |  |  | 1200 | 800
1012598V | Oras Group | 5973 | 2026-05-01 | Výtokové rameno | Oras Group |  |  | Provzdušňovače a výtoková ramena | Spare part | [19 empty] | Chrom | [12 empty] | CN |  | 84819000 | 0.982 | 255 | 195 | 93 | 6414150101502 | 1.1 | 0.1182 |  |  |  | 16414150101509 | [5 empty] | 26414150101506 |  |  |  |  | 1200 | 800
1012809V | Oras Group | 2448 | 2026-05-01 | Vysoký výtokové rameno | Oras Group |  |  | Provzdušňovače a výtoková ramena | Spare part | [18 empty] | Mosaz | Chrom | [12 empty] | CN |  | 84819000 | 0.210 | 370 | 192 | 90 | 6414150101472 | 0.364 | 0.1542 |  |  |  | 16414150101479 | [5 empty] | 26414150101476 |  |  |  |  | 1200 | 800
1012892V | Oras Group | 1533 | 2026-05-01 | Krycí díl, d 75 mm | Oras Group |  |  | Krytky | Spare part | [19 empty] | Chrom |  |  | 75 mm | [9 empty] | IT |  | 84819000 | 0.075 | 140 | 110 | 3 | 6414150101410 | 0.08 | 0.005 |  |  |  | 16414150101417 | [5 empty] | 26414150101414 |  |  |  |  | 1200 | 800
1012974V | Oras Group | 943 | 2026-05-01 | Jezdec sprchy, d 22 mm | Oras Group |  |  | Sprchové díly | Spare part | [19 empty] | Chrom | [12 empty] | FI |  | 39259080 | 0.071 | 200 | 150 | 30 | 6414150104022 | 0.08 | 0.0092 |  |  |  | 16414150104029 | [5 empty] | 26414150104026 |  |  |  |  | 1200 | 800
1012974V-33 | Oras Group | 2559 | 2026-05-01 | Jezdec sprchy, d 22 mm | Oras Group |  |  | Sprchové díly | Spare part | [19 empty] | Černá matná | [12 empty] | FI |  | 39259080 | 0.071 | 200 | 150 | 30 | 6414150104039 | 0.08 | 0.0092 |  |  |  | 16414150104036 | [5 empty] | 26414150104033 |  |  |  |  | 1200 | 800
1012F | Oras | 7461 | 2026-05-01 | Umyvadlová baterie | Oras Safira |  | Jednopáková, Bidetta | Umyvadlová baterie | Sales item |  | Umyvadlová baterie s ruční sprškou Bidetta. Pevné výtokové rameno a perlátor. Sprchová hadice 1.5m, nástěnný držák sprchy. Uživatelsky příjemný tvar páky, který je vhodný pro všechna užití. V baterii jsou zabudovány prvky umožňující nastavit optimální teplotu a maximální průtok vody. F = flexibilní hadičky |  | CASCADE® aerátor | Flexibilní připojovací hadice | 1 montážní otvor | Jedna ovládací páka / rukojeť, Páka se symboly teplé a studené vody |  | Pevné výtokové rameno, Litá konstrukce | Úchyt řetízku | max. +70°C | 50 - 1000 kPa | G3/8 |  |  | 107 mm |  | HC | Mosaz | Chrom | [7 empty] | 0.13 l/s |  | EN 817, EN 1113 | I (ISO 3822) Oras lab. |  | FI |  | 84818011 | 1.504 | 540 | 146 | 59 | 6414150078651 | 1.68 | 0.17618 | 598 | 264 | 311 | 16414150078658 | 0.42 | 13.9 | 1 | 8 | 8 | 26414150078655 | 3 | 48 | 144 | 264 | 1200 | 800 | 1083
1013048V | Oras Group | 1423 | 2026-05-01 | Držák | Oras Group |  |  | Sprchové díly | Spare part | [19 empty] | Chrom | [12 empty] | FI |  | 39259010 | 0.063 | 180 | 100 | 30 | 6414150104107 | 0.078 | 0.0146 |  |  |  | 16414150104104 | [5 empty] | 26414150104101 |  |  |  |  | 1200 | 800
1013048V-33 | Oras Group | 3254 | 2026-05-01 | Držák | Oras Group |  |  | Sprchové díly | Spare part | [19 empty] | Černá matná | [12 empty] | FI |  | 39259010 | 0.064 | 180 | 100 | 30 | 6414150104114 | 0.078 | 0.01448 |  |  |  | 16414150104111 | [5 empty] | 26414150104118 |  |  |  |  | 1200 | 800
1013087V | Oras Group | 2530 | 2026-05-01 | Vysoký výtokové rameno | Oras Group |  |  | Provzdušňovače a výtoková ramena | Spare part | [19 empty] | Chrom | [12 empty] | CN |  | 84819000 | 1.008 | 290 | 250 | 10 | 6414150100734 | 1.03 | 0.022 |  |  |  | 16414150100731 | [5 empty] | 26414150100738 |  |  |  |  | 1200 | 800
1013094V | Oras Group | 5059 | 2026-05-01 | Výtokové rameno | Oras Group |  |  | Provzdušňovače a výtoková ramena | Spare part | [19 empty] | Chrom | [12 empty] | PL |  | 84819000 | 1.029 | 252 | 84 | 69 | 6414150100727 | 1.09 | 0.0612 |  |  |  | 16414150100724 | [5 empty] | 26414150100721 |  |  |  |  | 1200 | 800
1013124V | Oras Group | 1975 | 2026-05-01 | Skříňka s monočlánkem | Oras Group |  |  | Elektronické díly | Spare part | [32 empty] | US | LMBC | 85065010 | 0.054 | 150 | 100 | 3 | 6414150101403 | 0.06 | 0.0056 |  |  |  | 16414150101400 | [5 empty] | 26414150101407 |  |  |  |  | 1200 | 800
1013165V | Oras Group | 814 | 2026-05-01 | Mýdelník | Oras Group |  |  | Mýdelník | Spare part | [19 empty] | Bílá | [12 empty] | FI |  | 39269097 | 0.080 | 220 | 100 | 30 | 6414150104046 | 0.09 | 0.0096 |  |  |  | 16414150104043 | [5 empty] | 26414150104040 |  |  |  |  | 1200 | 800
1013165V-33 | Oras Group | 548 | 2026-05-01 | Mýdelník | Oras Group |  |  | Mýdelník | Spare part | [19 empty] | Černá matná | [12 empty] | FI |  | 39259010 | 0.080 | 220 | 100 | 30 | 6414150104053 | 0.09 | 0.0096 |  |  |  | 16414150104050 | [5 empty] | 26414150104057 |  |  |  |  | 1200 | 800
1013325V | Oras Group | 2375 | 2026-05-01 | Držák | Oras Group |  |  | Sprchové díly | Spare part | [19 empty] | Chrom | [12 empty] | CN |  | 83024900 | 0.270 | 200 | 150 | 30 | 6414150104084 | 0.283 | 0.0132 |  |  |  | 16414150104081 | [5 empty] | 26414150104088 |  |  |  |  | 1200 | 800
1013325V-33 | Oras Group | 3106 | 2026-05-01 | Držák | Oras Group |  |  | Sprchové díly | Spare part | [19 empty] | Černá matná | [12 empty] | CN |  | 83024900 | 0.270 | 200 | 150 | 30 | 6414150104091 | 0.283 | 0.0132 |  |  |  | 16414150104098 | [5 empty] | 26414150104095 |  |  |  |  | 1200 | 800
1013531V | Oras Group | 251 | 2026-05-01 | Aerator, STD M24x1 HC 7.0 l/min | Oras Group |  |  | Provzdušňovače a výtoková ramena | Spare part | [12 empty] | M24x1 | [6 empty] | Chrom | [12 empty] | DE |  | 84819000 | 0.014 | 130 | 75 | 30 | 6414150103032 | 0.018 | 0.0035 |  |  |  | 16414150103039 | [5 empty] | 26414150103036 |  |  |  |  | 1200 | 800
1013541V | Oras Group | 251 | 2026-05-01 | Aerator, STD M24x1 HC PCA 3.8 l/min | Oras Group |  |  | Provzdušňovače a výtoková ramena | Spare part | [12 empty] | M24x1 | [19 empty] | DE |  | 84819000 | 0.025 | 130 | 75 | 30 | 6414150102967 | 0.0285 | 0.0035 |  |  |  | 16414150102964 | [5 empty] | 26414150102961 |  |  |  |  | 1200 | 800
1013547V | Oras Group | 251 | 2026-05-01 | Aerator, STD M24x1 HC PCA 4.6 l/min | Oras Group |  |  | Provzdušňovače a výtoková ramena | Spare part | [12 empty] | M24x1 | [19 empty] | DE |  | 84819000 | 0.025 | 130 | 75 | 30 | 6414150102974 | 0.0285 | 0.0035 |  |  |  | 16414150102971 | [5 empty] | 26414150102978 |  |  |  |  | 1200 | 800
1013626V | Oras Group | 3239 | 2026-05-01 | Vysoký výtokové rameno | Oras Group |  |  | Provzdušňovače a výtoková ramena | Spare part | [19 empty] | Chrom | [12 empty] | CN |  | 84819000 | 0.478 | 255 | 195 | 93 | 6414150100710 | 0.6 | 0.1222 |  |  |  | 16414150100717 | [5 empty] | 26414150100714 |  |  |  |  | 1200 | 800
1013679V | Oras Group | 928 | 2026-05-01 | Ovládací části s barevnými kroužky, G1/2 | Oras Group |  |  | Kartuše a vršky | Spare part | [32 empty] | DE |  | 84819000 |  |  |  |  | 6414150100468 | [5 empty] | 16414150100465 | [5 empty] | 26414150100462 |  |  |  |  | 1200 | 800
1013801V | Oras Group | 479 | 2026-05-01 | Aerator, STD M24x1 HC PCA 5.7 l/min | Oras Group |  |  | Provzdušňovače a výtoková ramena | Spare part | [12 empty] | M24x1 | [19 empty] | DE |  | 84819000 | 0.025 | 130 | 75 | 30 | 6414150100499 | 0.0285 | 0.0035 |  |  |  | 16414150100496 | [5 empty] | 26414150100493 |  |  |  |  | 1200 | 800
1013857V | Oras Group | 1120 | 2026-05-01 | Ovládací páka | Oras Group |  |  | Páky a rukojeti | Spare part | [19 empty] | Chrom | [12 empty] | FI |  | 79070000 | 0.126 | 130 | 75 | 30 | 6414150103995 | 0.13 | 0.0045 |  |  |  | 16414150103992 | [5 empty] | 26414150103999 |  |  |  |  | 1200 | 800
1013902V | Oras Group | 1509 | 2026-05-01 | Držák | Oras Group |  |  | Sprchové díly | Spare part | [19 empty] | Chrom | [12 empty] | FI |  | 83024900 | 0.065 | 130 | 100 | 30 | 6414150104121 | 0.07 | 0.0046 |  |  |  | 16414150104128 | [5 empty] | 26414150104125 |  |  |  |  | 1200 | 800
1013940V | Oras Group | 3005 | 2026-05-01 | Regulátor teploty | Oras Group |  |  | Další díly | Spare part | [18 empty] | Mosaz | [13 empty] | FI |  | 84819000 | 0.032 | 200 | 150 | 30 | 6414150104220 | 0.044 | 0.01199 |  |  |  | 16414150104227 | [5 empty] | 26414150104224 |  |  |  |  | 1200 | 800
1014212V | Oras Group | 2305 | 2026-05-01 | Senzor, 3/9 V, Bluetooth | Oras Group |  |  | Elektronické díly | Spare part | [29 empty] | ETSI EN 301 489-1 V1.9.2, ETSI EN 300 328 v2.2.2, EN 18031-1, EN 61000-6-1:2007, EN 61000-6-3:2007+A1:2011+AC:2012, EN 60335-1:2012+A11+A13+A1+A14+A2+A15:2021, Part 19.11.4 |  |  | EE |  | 85371098 | 0.019 | 200 | 150 | 30 | 6414150101465 | 0.038 | 0.01873 |  |  |  | 16414150101462 | [5 empty] | 26414150101469 |  |  |  |  | 1200 | 800
1014219V | Oras Group | 2194 | 2026-05-01 | Aerator a klíč, CACHE M24x1 C | Oras Group |  |  | Provzdušňovače a výtoková ramena | Spare part | [12 empty] | M24x1 | [5 empty] | Mosaz/Plast | Chrom | [12 empty] | DE |  | 84819000 | 0.077 | 130 | 75 | 30 | 6414150101380 | 0.08 | 0.00338 |  |  |  | 16414150101387 | [5 empty] | 26414150101384 |  |  |  |  | 1200 | 800
1014220V | Oras Group | 934 | 2026-05-01 | Aerator a klíč, STD B Laminar | Oras Group |  |  | Provzdušňovače a výtoková ramena | Spare part | [18 empty] | Mosaz/Plast | Chrom | [12 empty] | DE |  | 84819000 | 0.060 | 130 | 75 | 30 | 6414150101359 | 0.0631 | 0.00338 |  |  |  | 16414150101356 | [5 empty] | 26414150101353 |  |  |  |  | 1200 | 800
1014220V-33 | Oras Group | 1362 | 2026-05-01 | Aerator a klíč, STD B Laminar | Oras Group |  |  | Provzdušňovače a výtoková ramena | Spare part | [19 empty] | Černá matná | [12 empty] | DE |  | 84819000 | 0.060 | 130 | 75 | 30 | 6414150106132 | 0.063 | 0.00338 |  |  |  | 16414150106139 | [5 empty] | 26414150106136 |  |  |  |  | 1200 | 800
1014281V | Oras Group | 413 | 2026-05-01 | Okno | Oras Group |  |  | Elektronické díly | Spare part | [32 empty] | FI |  | 39269097 | -0.000 | 130 | 75 | 30 | 6414150104237 | 0.004 | 0.00408 |  |  |  | 16414150104234 | [5 empty] | 26414150104231 |  |  |  |  | 1200 | 800
1014422V-33 | Oras Group | 2089 | 2026-05-01 | Rukojeť regulátoru průtoku | Oras Group |  |  | Páky a rukojeti | Spare part | [19 empty] | Černá matná | [12 empty] | FI |  | 39269097 | 0.052 | 180 | 100 | 30 | 6414150101243 | 0.063 | 0.01101 |  |  |  | 16414150101240 | [5 empty] | 26414150101247 |  |  |  |  | 1200 | 800
1014428V | Oras Group | 1425 | 2026-05-01 | Kartuše, 3.0 | Oras Group |  | Jednopáková | Kartuše a vršky | Spare part | [32 empty] | FI |  | 84819000 | 0.039 | 130 | 100 | 30 | 6414150101397 | 0.045 | 0.00601 |  |  |  | 16414150101394 | [5 empty] | 26414150101391 |  |  |  |  | 1200 | 800
1014430V | Oras Group | 1820 | 2026-05-01 | Kartuše, 3.0 Eco-limiter | Oras Group |  |  | Kartuše a vršky | Spare part | [32 empty] | FI |  | 84819000 | 0.036 | 130 | 100 | 30 | 6414150106002 | 0.042 | 0.00601 |  |  |  | 16414150106009 | [5 empty] | 26414150106006 |  |  |  |  | 1200 | 800
1014808V | Oras Group | 934 | 2026-05-01 | Aerator a klíč, Cascade SLC TJ V | Oras Group |  |  | Provzdušňovače a výtoková ramena | Spare part | [18 empty] | Mosaz/Plast | Chrom | [12 empty] | DE |  | 84819000 | 0.038 | 130 | 75 | 30 | 6414150101373 | 0.041 | 0.00338 |  |  |  | 16414150101370 | [5 empty] | 26414150101377 |  |  |  |  | 1200 | 800
1014808V-33 | Oras Group | 1838 | 2026-05-01 | Aerator a klíč, Cascade SLC TJ A | Oras Group |  |  | Provzdušňovače a výtoková ramena | Spare part | [19 empty] | Černá matná | [12 empty] | DE |  | 84819000 | 0.037 | 130 | 75 | 30 | 6414150105685 | 0.04 | 0.00338 |  |  |  | 16414150105682 | [5 empty] | 26414150105689 |  |  |  |  | 1200 | 800
1014955V | HANSA | 870 | 2026-05-01 | Páka | HANSABASIC |  |  | Páky a rukojeti | Spare part | [19 empty] | Chrom | [12 empty] | CN |  | 84819000 | 0.194 | 67 | 54 | 155 | 4057304020520 | 0.218 | 0.02445 |  |  |  | 14057304020527 | [5 empty] | 24057304020524 |  |  |  |  | 1200 | 800
1014994V | HANSA | 1129 | 2026-05-01 | Páka, 4.0 | HANSAVANTIS |  |  | Páky a rukojeti | Spare part | [19 empty] | Chrom | [12 empty] | CN |  | 84819000 | 0.266 | 67 | 54 | 155 | 4057304019210 | 0.29 | 0.02445 |  |  |  | 14057304019217 | [5 empty] | 24057304019214 |  |  |  |  | 1200 | 800
1014994V-33 | HANSA | 1784 | 2026-05-01 | Páka, 4.0 | HANSAVANTIS |  |  | Páky a rukojeti | Spare part | [19 empty] | Černá matná | [12 empty] | CN |  | 84819000 | 0.264 | 67 | 54 | 155 | 4057304022265 | 0.29 | 0.02645 |  |  |  | 14057304022262 | [5 empty] | 24057304022269 |  |  |  |  | 1200 | 800
1014994V-80 | HANSA | 2066 | 2026-05-01 | Páka, 4.0 | HANSAVANTIS |  |  | Páky a rukojeti | Spare part | [19 empty] | Broušená ocel | [12 empty] | CN |  | 84819000 | 0.264 | 67 | 54 | 155 | 4057304026904 | 0.29 | 0.02645 |  |  |  | 14057304026901 | [5 empty] | 24057304026908 |  |  |  |  | 1200 | 800
1014994V-81 | HANSA | 2066 | 2026-05-01 | Páka, 4.0 | HANSAVANTIS |  |  | Páky a rukojeti | Spare part | [19 empty] | Broušený bronz | [12 empty] | CN |  | 84819000 | 0.264 | 67 | 54 | 155 | 4057304026911 | 0.29 | 0.02645 |  |  |  | 14057304026918 | [5 empty] | 24057304026915 |  |  |  |  | 1200 | 800
1014995V | HANSA | 1037 | 2026-05-01 | Páka | HANSAVANTIS |  |  | Páky a rukojeti | Spare part | [19 empty] | Chrom | [12 empty] | CN |  | 84819000 | 0.230 | 67 | 54 | 155 | 4057304019234 | 0.256 | 0.0262 |  |  |  | 14057304019231 | [5 empty] | 24057304019238 |  |  |  |  | 1200 | 800
1014997V | HANSA | 1296 | 2026-05-01 | Páka | HANSAVANTIS |  |  | Páky a rukojeti | Spare part | [19 empty] | Chrom | [12 empty] | CN |  | 84819000 | 0.317 | 67 | 54 | 155 | 4057304019241 | 0.3414 | 0.02445 |  |  |  | 14057304019248 | [5 empty] | 24057304019245 |  |  |  |  | 1200 | 800
1014999V | HANSA | 881 | 2026-05-01 | Páka | HANSAVANTIS Style |  |  | Páky a rukojeti | Spare part | [19 empty] | Chrom | [12 empty] | CN |  | 84819000 | 0.158 | 67 | 54 | 155 | 4057304019258 | 0.1846 | 0.0262 |  |  |  | 14057304019255 | [5 empty] | 24057304019252 |  |  |  |  | 1200 | 800
1014999V-33 | HANSA | 1790 | 2026-05-01 | Páka | HANSAVANTIS Style |  |  | Páky a rukojeti | Spare part | [19 empty] | Černá matná | [12 empty] | CN |  | 84819000 | 0.161 | 67 | 54 | 155 | 4057304022272 | 0.19 | 0.0292 |  |  |  | 14057304022279 | [5 empty] | 24057304022276 |  |  |  |  | 1200 | 800
1015000V | HANSA | 960 | 2026-05-01 | Páka | HANSAVANTIS |  |  | Páky a rukojeti | Spare part | [19 empty] | Chrom | [12 empty] | CN |  | 84819000 | 0.210 | 67 | 54 | 155 | 4057304019265 | 0.2366 | 0.0262 |  |  |  | 14057304019262 | [5 empty] | 24057304019269 |  |  |  |  | 1200 | 800
1015000V-33 | HANSA | 1728 | 2026-05-01 | Páka | HANSAVANTIS |  |  | Páky a rukojeti | Spare part | [19 empty] | Černá matná | [12 empty] | CN |  | 84819000 | 0.211 | 67 | 54 | 155 | 4057304022258 | 0.24 | 0.0292 |  |  |  | 14057304022255 | [5 empty] | 24057304022252 |  |  |  |  | 1200 | 800
1015155V | Oras Group | 3320 | 2026-05-01 | Senzor, 3/9 V, Bluetooth | Oras Group |  |  | Elektronické díly | Spare part | [29 empty] | ETSI EN 301 489-1 V1.9.2, ETSI EN 300 328 v2.2.2, EN 18031-1, EN 61000-6-1:2007, EN 61000-6-3:2007+A1:2011+AC:2012, EN 60335-1:2012+A11+A13+A1+A14+A2+A15:2021, Part 19.11.4 |  |  | EE |  | 85365019 | 0.010 | 200 | 150 | 30 | 6414150104183 | 0.029 | 0.01883 |  |  |  | 16414150104180 | [5 empty] | 26414150104187 |  |  |  |  | 1200 | 800
1015156V | Oras Group | 3624 | 2026-05-01 | Senzor, 3/9 V, Bluetooth | Oras Group |  |  | Elektronické díly | Spare part | [29 empty] | ETSI EN 301 489-1 V1.9.2, ETSI EN 300 328 v2.2.2, EN 18031-1, EN 61000-6-1:2007, EN 61000-6-3:2007+A1:2011+AC:2012, EN 60335-1:2012+A11+A13+A1+A14+A2+A15:2021, Part 19.11.4 |  |  | EE |  | 85365019 | 0.003 | 200 | 150 | 30 | 6414150104190 | 0.022 | 0.01883 |  |  |  | 16414150104197 | [5 empty] | 26414150104194 |  |  |  |  | 1200 | 800
1015252V | Oras Group | 386 | 2026-05-01 | Vymezovací vložka | Oras Group |  |  | Krytky | Spare part | [19 empty] | Chrom | [12 empty] | FI |  | 39269097 | 0.002 | 130 | 75 | 30 | 6414150104176 | 0.005 | 0.00338 |  |  |  | 16414150104173 | [5 empty] | 26414150104170 |  |  |  |  | 1200 | 800
1015362V | Oras Group | 210 | 2026-05-01 | Okno | Oras Group |  |  | Elektronické díly | Spare part | [32 empty] | FI |  | 39269097 | 0.001 | 130 | 75 | 30 | 6414150106521 | 0.005 | 0.00408 |  |  |  | 16414150106528 | [5 empty] | 26414150106525 |  |  |  |  | 1200 | 800
1015372V-33 | Oras Group | 2089 | 2026-05-01 | Přepínač | Oras Group |  |  | Sprchové díly | Spare part | [19 empty] | Černá matná | [12 empty] | FI |  | 39173900 | 0.044 | 130 | 100 | 30 | 6414150102301 | 0.05 | 0.0061 | 313 | 233 | 154 | 16414150102308 | 0.17 | 1.2 | 1 | 20 | 20 | 26414150102305 | 3 | 500 | 1500 | 103 | 1200 | 800 | 612
1015437V | Oras Group | 956 | 2026-05-01 | Aerator a klíč, PCA 1.2 gpm | Oras Group |  |  | Provzdušňovače a výtoková ramena | Spare part | [18 empty] | Mosaz | Chrom | [12 empty] | DE |  | 84819000 | 0.037 | 130 | 75 | 30 | 6414150102837 | 0.0402 | 0.0035 |  |  |  | 16414150102834 | [5 empty] | 26414150102831 |  |  |  |  | 1200 | 800
1015438V | Oras Group | 7337 | 2026-05-01 | Řídící jednotka, 9 V, Bluetooth | Oras Group |  |  | Elektronické díly | Spare part | [29 empty] | ETSI EN 301 489-1 V1.9.2, ETSI EN 300 328 v2.2.2, EN 18031-1, EN 61000-6-1:2007, EN 61000-6-3:2007+A1:2011+AC:2012, EN 60335-1:2012+A11+A13+A1+A14+A2+A15:2021, Part 19.11.4 |  |  | EE |  | 85371098 | 0.066 | 164 | 85 | 85 | 6414150105654 | 0.12 | 0.0542 |  |  |  | 16414150105651 | [5 empty] | 26414150105658 |  |  |  |  | 1200 | 800
1015484V | Oras Group | 412 | 2026-05-01 | Aerator, STD M24x1 HC PCA 6.0 l/min | Oras Group |  |  | Provzdušňovače a výtoková ramena | Spare part | [12 empty] | M24x1 | [5 empty] | Mosaz/Plast | Chrom | [12 empty] | DE |  | 84819000 | 0.014 | 130 | 75 | 30 | 6414150102486 | 0.0175 | 0.00338 |  |  |  | 16414150102483 | [5 empty] | 26414150102480 |  |  |  |  | 1200 | 800
1015611V | Oras | 12108 | 2026-05-01 | Update kit | Oras Electra |  |  | Elektronické díly | Spare part | [32 empty] | EE |  | 85371098 | 0.522 | 180 | 135 | 100 | 6414150102745 | 0.575 | 0.052663 |  |  |  | 16414150102742 | [5 empty] | 26414150102749 |  |  |  |  | 1200 | 800
1015614V | Oras | 12075 | 2026-05-01 | Update kit | Oras Electra |  |  | Elektronické díly | Spare part | [32 empty] | EE |  | 85371098 | 0.467 | 180 | 135 | 100 | 6414150102776 | 0.52 | 0.052663 |  |  |  | 16414150102773 | [5 empty] | 26414150102770 |  |  |  |  | 1200 | 800
1015628V | Oras Group | 3353 | 2026-05-01 | Senzor, 3/9 V, Bluetooth | Oras Group |  |  | Elektronické díly | Spare part | [29 empty] | EN 817, EN 15091, ETSI EN 301 489-1 V1.9.2, ETSI EN 300 328 v2.2.2, EN 18031-1, EN 61000-6-1:2007, EN 61000-6-3:2007+A1:2011+AC:2012, EN 60335-1:2012+A11+A13+A1+A14+A2+A15:2021, Part 19.11.4 |  |  | EE |  | 85365019 | 0.007 | 200 | 150 | 30 | 6414150105852 | 0.02 | 0.0133 |  |  |  | 16414150105859 | [5 empty] | 26414150105856 |  |  |  |  | 1200 | 800
1016154V | Oras Group | 361 | 2026-05-01 | Ovladač regulátoru teploty | Oras Group |  |  | Páky a rukojeti | Spare part | [19 empty] | Chrom | [12 empty] | FI |  | 84819000 | 0.006 | 200 | 150 | 30 | 6414150104503 | 0.017 | 0.01061 |  |  |  | 16414150104500 | [5 empty] | 26414150104507 |  |  |  |  | 1200 | 800
1016155V | Oras Group | 476 | 2026-05-01 | Ovladač regulátoru teploty | Oras Group |  |  | Páky a rukojeti | Spare part | [19 empty] | Chrom | [12 empty] | FI |  | 84819000 | 0.011 | 130 | 75 | 30 | 6414150104206 | 0.016 | 0.00479 |  |  |  | 16414150104203 | [5 empty] | 26414150104200 |  |  |  |  | 1200 | 800
1016723V | Oras Group | 469 | 2026-05-01 | Aerator, M24x1 HC PCA 7.0 l/min | Oras Group |  |  | Provzdušňovače a výtoková ramena | Spare part | [12 empty] | M24x1 | [6 empty] | Chrom | [12 empty] | DE |  | 84819000 | 0.015 | 130 | 75 | 30 | 6414150104169 | 0.018 | 0.00338 |  |  |  | 16414150104166 | [5 empty] | 26414150104163 |  |  |  |  | 1200 | 800
1016723V-33 | Oras Group | 469 | 2026-05-01 | Aerator, M24x1 HC PCA 7.0 l/min | Oras Group |  |  | Provzdušňovače a výtoková ramena | Spare part | [12 empty] | M24x1 | [6 empty] | Černá matná | [12 empty] | DE |  | 84819000 | 0.015 | 130 | 75 | 30 | 6414150105333 | 0.018 | 0.00338 |  |  |  | 16414150105330 | [5 empty] | 26414150105337 |  |  |  |  | 1200 | 800
1016774V | Oras Group | 343 | 2026-05-01 | Aerator, STD M24x1 HC PCA 8.0 l/min SSR | Oras Group |  |  | Provzdušňovače a výtoková ramena | Spare part | [12 empty] | M24x1 | [19 empty] | DE |  | 84819000 | 0.002 | 130 | 75 | 30 | 6414150104527 | 0.005 | 0.0035 |  |  |  | 16414150104524 | [5 empty] | 26414150104521 |  |  |  |  | 1200 | 800
1017047V | Oras Group | 441 | 2026-05-01 | Aerator, STD M22x1 CC A | Oras Group |  |  | Provzdušňovače a výtoková ramena | Spare part | [12 empty] | M22x1 | [6 empty] | Chrom | [12 empty] | DE |  | 84819000 | 0.013 | 130 | 75 | 30 | 6414150105494 | 0.016 | 0.00338 |  |  |  | 16414150105491 | [5 empty] | 26414150105498 |  |  |  |  | 1200 | 800
1017047V-33 | Oras Group | 963 | 2026-05-01 | Aerator, STD M22x1 CC A | Oras Group |  |  | Provzdušňovače a výtoková ramena | Spare part | [12 empty] | M22x1 | [6 empty] | Černá matná | [12 empty] | DE |  | 84819000 | 0.013 | 130 | 75 | 30 | 6414150105623 | 0.016 | 0.00338 |  |  |  | 16414150105620 | [5 empty] | 26414150105627 |  |  |  |  | 1200 | 800
1017126V | HANSA | 664 | 2026-05-01 | Páka | HANSABASIC |  |  | Páky a rukojeti | Spare part | [19 empty] | Chrom | [12 empty] | CN |  | 84819000 |  |  |  |  | 4057304020513 | 0.219 |  |  |  |  | 14057304020510 | [5 empty] | 24057304020517 |  |  |  |  | 1200 | 800
1017127V | Oras Group | 79 | 2026-05-01 | Krytka | Oras Group |  |  | Krytky | Spare part | [19 empty] | Chrom | [12 empty] | CN |  | 39269097 |  |  |  |  | 6414150103766 | 0.016 |  |  |  |  | 16414150103763 | [5 empty] | 26414150103760 |  |  |  |  | 1200 | 800
1017128V | Oras Group | 131 | 2026-05-01 | Upevňovací set | Oras Group |  |  | Upevňovací součásti | Spare part | [32 empty] | CN |  | 40169991 |  |  |  |  | 6414150103773 | 0.044 |  |  |  |  | 16414150103770 | [5 empty] | 26414150103777 |  |  |  |  | 1200 | 800
1017129V | Oras Group | 1638 | 2026-05-01 | Výtokové rameno | Oras Group |  |  | Provzdušňovače a výtoková ramena | Spare part | [19 empty] | Chrom | [12 empty] | CN |  | 84819000 |  |  |  |  | 6414150103780 | 0.348 |  |  |  |  | 16414150103787 | [5 empty] | 26414150103784 |  |  |  |  | 1200 | 800
1017130V | Oras Group | 184 | 2026-05-01 | Aerator | Oras Group |  |  | Provzdušňovače a výtoková ramena | Spare part | [19 empty] | Chrom | [12 empty] | CN |  | 84819000 |  |  |  |  | 6414150103797 | 0.033 |  |  |  |  | 16414150103794 | [5 empty] | 26414150103791 |  |  |  |  | 1200 | 800
1017131V | Oras Group | 47 | 2026-05-01 | Těsnící sada | Oras Group |  |  | Kroužky a těsnění | Spare part | [32 empty] | CN |  | 84849000 |  |  |  |  | 6414150103803 | 0.015 |  |  |  |  | 16414150103800 | [5 empty] | 26414150103807 |  |  |  |  | 1200 | 800
1017132V | Oras Group | 1931 | 2026-05-01 | Výtokové rameno | Oras Group |  |  | Provzdušňovače a výtoková ramena | Spare part | [19 empty] | Chrom | [12 empty] | CN |  | 84819000 |  |  |  |  | 6414150103810 | 0.425 |  |  |  |  | 16414150103817 | [5 empty] | 26414150103814 |  |  |  |  | 1200 | 800
1017133V | Oras Group | 152 | 2026-05-01 | Aerator | Oras Group |  |  | Provzdušňovače a výtoková ramena | Spare part | [19 empty] | Chrom | [12 empty] | CN |  | 84819000 |  |  |  |  | 6414150103827 | 0.033 |  |  |  |  | 16414150103824 | [5 empty] | 26414150103821 |  |  |  |  | 1200 | 800
1017135V | Oras Group | 759 | 2026-05-01 | Přepínač | Oras Group |  |  | Sprchové díly | Spare part | [18 empty] | Mosaz | Chrom | [12 empty] | CN |  | 84819000 |  |  |  |  | 6414150103834 | 0.125 |  |  |  |  | 16414150103831 | [5 empty] | 26414150103838 |  |  |  |  | 1200 | 800
1017136V | Oras Group | 94 | 2026-05-01 | Krytka | Oras Group |  |  | Krytky | Spare part | [19 empty] | Chrom | [12 empty] | CN |  | 39269097 |  |  |  |  | 6414150103841 | 0.018 |  |  |  |  | 16414150103848 | [5 empty] | 26414150103845 |  |  |  |  | 1200 | 800
1017137V | Oras Group | 98 | 2026-05-01 | Těsnící sada | Oras Group |  |  | Kroužky a těsnění | Spare part | [32 empty] | CN |  | 84849000 |  |  |  |  | 6414150103858 | 0.021 |  |  |  |  | 16414150103855 | [5 empty] | 26414150103852 |  |  |  |  | 1200 | 800
1017138V | Oras Group | 479 | 2026-05-01 | Jezdec sprchy | Oras Group |  |  | Sprchové díly | Spare part | [19 empty] | Chrom | [12 empty] | CN |  | 83024900 |  |  |  |  | 6414150103865 | 0.107 |  |  |  |  | 16414150103862 | [5 empty] | 26414150103869 |  |  |  |  | 1200 | 800
1017139V | Oras Group | 3251 | 2026-05-01 | Přepínač | Oras Group |  |  | Sprchové díly | Spare part | [19 empty] | Chrom | [12 empty] | CN |  | 84819000 |  |  |  |  | 6414150103872 | 0.580 |  |  |  |  | 16414150103879 | [5 empty] | 26414150103876 |  |  |  |  | 1200 | 800
1017197V-33 | Oras Group | 1113 | 2026-05-01 | Aerator, STD M24x1 HC A | Oras Group |  |  | Provzdušňovače a výtoková ramena | Spare part | [12 empty] | M24x1 | [6 empty] | Černá matná | [12 empty] | DE |  | 84819000 | 0.070 | 130 | 75 | 30 | 6414150103957 | 0.074 | 0.0035 |  |  |  | 16414150103954 | [5 empty] | 26414150103951 |  |  |  |  | 1200 | 800
1017198V-33 | Oras Group | 431 | 2026-05-01 | Aerator, STD M24x1 HC B | Oras Group |  |  | Provzdušňovače a výtoková ramena | Spare part | [12 empty] | M24x1 | [6 empty] | Černá matná | [12 empty] | DE |  | 84819000 | 0.014 | 130 | 75 | 30 | 6414150103964 | 0.018 | 0.0035 |  |  |  | 16414150103961 | [5 empty] | 26414150103968 |  |  |  |  | 1200 | 800
1017251V | Oras Group | 4292 | 2026-05-01 | Update kit | Oras Group |  |  | Elektronické díly | Spare part | [32 empty] | FI |  | 84819000 | 0.137 | 310 | 150 | 30 | 6414150105463 | 0.16 | 0.02273 |  |  |  | 16414150105460 | [5 empty] | 26414150105467 |  |  |  |  | 1200 | 800
1017316V-33 | Oras Group | 754 | 2026-05-01 | Přepínač | Oras Group |  |  | Sprchové díly | Spare part | [19 empty] | Černá matná | [12 empty] | BG |  | 84819000 | 0.066 | 130 | 75 | 30 | 6414150106149 | 0.073 | 0.0066 |  |  |  | 16414150106146 | [5 empty] | 26414150106143 |  |  |  |  | 1200 | 800
1017374V | Oras Group | 522 | 2026-05-01 | Aerator, STD M22x1 LP | Oras Group |  |  | Provzdušňovače a výtoková ramena | Spare part | [12 empty] | M22x1 | [6 empty] | Chrom | [12 empty] | DE |  | 84819000 | 0.013 | 130 | 75 | 30 | 6414150105708 | 0.016 | 0.00338 |  |  |  | 16414150105705 | [5 empty] | 26414150105702 |  |  |  |  | 1200 | 800
1017374V-33 | Oras Group | 978 | 2026-05-01 | Aerator, STD M22x1 LP | Oras Group |  |  | Provzdušňovače a výtoková ramena | Spare part | [12 empty] | M22x1 | [6 empty] | Černá matná | [12 empty] | DE |  | 84819000 | 0.013 | 130 | 75 | 30 | 6414150105715 | 0.016 | 0.00338 |  |  |  | 16414150105712 | [5 empty] | 26414150105719 |  |  |  |  | 1200 | 800
1017575V-33 | Oras Group | 721 | 2026-05-01 | Aerator, STD M24x1 CC ND | Oras Group |  |  | Provzdušňovače a výtoková ramena | Spare part | [12 empty] | M24x1 | [6 empty] | Černá matná | [12 empty] | DE |  | 84819000 | 0.015 | 130 | 75 | 30 | 6414150105296 | 0.018 | 0.00338 |  |  |  | 16414150105293 | [5 empty] | 26414150105290 |  |  |  |  | 1200 | 800
1017576V-33 | Oras Group | 774 | 2026-05-01 | Aerator, STD M24x1 LL C | Oras Group |  |  | Provzdušňovače a výtoková ramena | Spare part | [12 empty] | M24x1 | [6 empty] | Černá matná | [12 empty] | DE |  | 84819000 | 0.012 | 130 | 75 | 30 | 6414150105302 | 0.015 | 0.00338 |  |  |  | 16414150105309 | [5 empty] | 26414150105306 |  |  |  |  | 1200 | 800
1017587V | Oras Group | 498 | 2026-05-01 | Ovladač regulátoru teploty | Oras Group |  |  | Páky a rukojeti | Spare part | [19 empty] | Chrom | [12 empty] | FI |  | 84819000 | 0.010 | 180 | 100 | 30 | 6414150105371 | 0.017 | 0.00701 |  |  |  | 16414150105378 | [5 empty] | 26414150105375 |  |  |  |  | 1200 | 800
1017587V-33 | Oras Group | 2479 | 2026-05-01 | Ovladač regulátoru teploty | Oras Group |  |  | Páky a rukojeti | Spare part | [19 empty] | Černá matná | [12 empty] | FI |  | 84819000 | 0.010 | 180 | 100 | 30 | 6414150105845 | 0.017 | 0.00701 |  |  |  | 16414150105842 | [5 empty] | 26414150105849 |  |  |  |  | 1200 | 800
1017751V | Oras Group | 956 | 2026-05-01 | Aerator a klíč, Cascade SLC TJ V | Oras Group |  |  | Provzdušňovače a výtoková ramena | Spare part | [32 empty] | DE |  | 84819000 | 0.038 | 130 | 75 | 30 | 6414150105487 | 0.041 | 0.00338 |  |  |  | 16414150105484 | [5 empty] | 26414150105481 |  |  |  |  | 1200 | 800
1017996V | HANSA | 844 | 2026-05-01 | Páka | HANSAVANTIS Style |  |  | Páky a rukojeti | Spare part | [19 empty] | Chrom | [12 empty] | CN |  | 84819000 | 0.213 | 67 | 54 | 155 | 4057304022180 | 0.24 | 0.02705 |  |  |  | 14057304022187 | [5 empty] | 24057304022184 |  |  |  |  | 1200 | 800
1017996V-33 | HANSA | 2720 | 2026-05-01 | Páka | HANSAVANTIS Style |  |  | Páky a rukojeti | Spare part | [19 empty] | Černá matná | [12 empty] | CN |  | 84819000 | 0.213 | 67 | 54 | 155 | 4057304022197 | 0.24 | 0.02705 |  |  |  | 14057304022194 | [5 empty] | 24057304022191 |  |  |  |  | 1200 | 800
1018457V-33 | HANSA | 1603 | 2026-05-01 | Ovladač regulátoru teploty | HANSAHOME |  |  | Páky a rukojeti | Spare part | [19 empty] | Černá matná | [12 empty] | FI |  | 39269097 | 0.054 | 78 | 72 | 73 | 4057304022241 | 0.08 | 0.02625 |  |  |  | 14057304022248 | [5 empty] | 24057304022245 |  |  |  |  | 1200 | 800
1018458V-33 | Oras Group | 542 | 2026-05-01 | Aerator, STD M24x1 CC PCA 1.2 gpm | Oras Group |  |  | Provzdušňovače a výtoková ramena | Spare part | [12 empty] | M24x1 | [6 empty] | Černá matná | [12 empty] | DE |  | 84819000 | 0.015 | 130 | 75 | 30 | 6414150106095 | 0.018 | 0.00338 |  |  |  | 16414150106092 | [5 empty] | 26414150106099 |  |  |  |  | 1200 | 800
1018459V-33 | Oras Group | 465 | 2026-05-01 | Aerator, STD M24x1 HC PCA 6 l/min | Oras Group |  |  | Provzdušňovače a výtoková ramena | Spare part | [12 empty] | M24x1 | [6 empty] | Černá matná | [12 empty] | DE |  | 84819000 | 0.015 | 130 | 75 | 30 | 6414150106101 | 0.018 | 0.00338 |  |  |  | 16414150106108 | [5 empty] | 26414150106105 |  |  |  |  | 1200 | 800
1018460V-33 | Oras Group | 571 | 2026-05-01 | Aerator, STD M24x1 CC D | Oras Group |  |  | Provzdušňovače a výtoková ramena | Spare part | [12 empty] | M24x1 | [6 empty] | Černá matná | [12 empty] | DE |  | 84819000 | 0.015 | 130 | 75 | 30 | 6414150106118 | 0.018 | 0.00338 |  |  |  | 16414150106115 | [5 empty] | 26414150106112 |  |  |  |  | 1200 | 800
1018476V | Oras Group | 456 | 2026-05-01 | Ovladač regulátoru teploty | Oras Group |  |  | Páky a rukojeti | Spare part | [19 empty] | Chrom | [12 empty] | CN |  | 84819000 |  |  |  |  | 6414150106156 | 0.03 |  |  |  |  | 16414150106153 | [5 empty] | 26414150106150 |  |  |  |  | 1200 | 800
1018476V-33 | Oras Group | 497 | 2026-05-01 | Ovladač regulátoru teploty | Oras Group |  |  | Páky a rukojeti | Spare part | [19 empty] | Černá matná | [12 empty] | CN |  | 84819000 |  |  |  |  | 6414150106293 | 0.03 |  |  |  |  | 16414150106290 | [5 empty] | 26414150106297 |  |  |  |  | 1200 | 800
1018476V-80 | Oras Group | 663 | 2026-05-01 | Ovladač regulátoru teploty | Oras Group |  |  | Páky a rukojeti | Spare part | [19 empty] | Broušená ocel | [12 empty] | CN |  | 84819000 |  |  |  |  | 6414150106309 | 0.03 |  |  |  |  | 16414150106306 | [5 empty] | 26414150106303 |  |  |  |  | 1200 | 800
1018476V-81 | Oras Group | 1387 | 2026-05-01 | Ovladač regulátoru teploty | Oras Group |  |  | Páky a rukojeti | Spare part | [19 empty] | Broušený bronz | [12 empty] | CN |  | 84819000 |  |  |  |  | 6414150106316 | 0.03 |  |  |  |  | 16414150106313 | [5 empty] | 26414150106310 |  |  |  |  | 1200 | 800
1018477V | Oras Group | 456 | 2026-05-01 | Rukojeť regulátoru průtoku | Oras Group |  |  | Páky a rukojeti | Spare part | [19 empty] | Chrom | [12 empty] | CN |  | 84819000 |  |  |  |  | 6414150106163 | 0.03 |  |  |  |  | 16414150106160 | [5 empty] | 26414150106167 |  |  |  |  | 1200 | 800
1018477V-33 | Oras Group | 497 | 2026-05-01 | Rukojeť regulátoru průtoku | Oras Group |  |  | Páky a rukojeti | Spare part | [19 empty] | Černá matná | [12 empty] | CN |  | 84819000 |  |  |  |  | 6414150106323 | 0.03 |  |  |  |  | 16414150106320 | [5 empty] | 26414150106327 |  |  |  |  | 1200 | 800
1018477V-80 | Oras Group | 663 | 2026-05-01 | Rukojeť regulátoru průtoku | Oras Group |  |  | Páky a rukojeti | Spare part | [19 empty] | Broušená ocel | [12 empty] | CN |  | 84819000 |  |  |  |  | 6414150106330 | 0.03 |  |  |  |  | 16414150106337 | [5 empty] | 26414150106334 |  |  |  |  | 1200 | 800
1018477V-81 | Oras Group | 1387 | 2026-05-01 | Rukojeť regulátoru průtoku | Oras Group |  |  | Páky a rukojeti | Spare part | [19 empty] | Broušený bronz | [12 empty] | CN |  | 84819000 |  |  |  |  | 6414150106347 | 0.03 |  |  |  |  | 16414150106344 | [5 empty] | 26414150106341 |  |  |  |  | 1200 | 800
1018478V | Oras Group | 415 | 2026-05-01 | Rukojeť regulátoru průtoku | Oras Group |  |  | Páky a rukojeti | Spare part | [19 empty] | Chrom | [12 empty] | CN |  | 84819000 |  |  |  |  | 6414150106170 | 0.03 |  |  |  |  | 16414150106177 | [5 empty] | 26414150106174 |  |  |  |  | 1200 | 800
1018478V-33 | Oras Group | 476 | 2026-05-01 | Rukojeť regulátoru průtoku | Oras Group |  |  | Páky a rukojeti | Spare part | [19 empty] | Černá matná | [12 empty] | CN |  | 84819000 |  |  |  |  | 6414150106354 | 0.03 |  |  |  |  | 16414150106351 | [5 empty] | 26414150106358 |  |  |  |  | 1200 | 800
1018478V-80 | Oras Group | 621 | 2026-05-01 | Rukojeť regulátoru průtoku | Oras Group |  |  | Páky a rukojeti | Spare part | [19 empty] | Broušená ocel | [12 empty] | CN |  | 84819000 |  |  |  |  | 6414150106361 | 0.03 |  |  |  |  | 16414150106368 | [5 empty] | 26414150106365 |  |  |  |  | 1200 | 800
1018478V-81 | Oras Group | 1366 | 2026-05-01 | Rukojeť regulátoru průtoku | Oras Group |  |  | Páky a rukojeti | Spare part | [19 empty] | Broušený bronz | [12 empty] | CN |  | 84819000 |  |  |  |  | 6414150106378 | 0.03 |  |  |  |  | 16414150106375 | [5 empty] | 26414150106372 |  |  |  |  | 1200 | 800
1018479V | Oras Group | 1347 | 2026-05-01 | Jezdec sprchy, d 22 mm | Oras Group |  |  | Sprchové díly | Spare part | [19 empty] | Chrom | [12 empty] | CN |  | 73249000 |  |  |  |  | 6414150106187 | 0.2 |  |  |  |  | 16414150106184 | [5 empty] | 26414150106181 |  |  |  |  | 1200 | 800
1018479V-33 | Oras Group | 1545 | 2026-05-01 | Jezdec sprchy, d 22 mm | Oras Group |  |  | Sprchové díly | Spare part | [19 empty] | Černá matná | [12 empty] | CN |  | 73249000 |  |  |  |  | 6414150107429 | 0.2 |  |  |  |  | 16414150107426 | [5 empty] | 26414150107423 |  |  |  |  | 1200 | 800
1018479V-80 | Oras Group | 1701 | 2026-05-01 | Jezdec sprchy, d 22 mm | Oras Group |  |  | Sprchové díly | Spare part | [19 empty] | Broušená ocel | [12 empty] | CN |  | 73249000 |  |  |  |  | 6414150107436 | 0.2 |  |  |  |  | 16414150107433 | [5 empty] | 26414150107430 |  |  |  |  | 1200 | 800
1018479V-81 | Oras Group | 1928 | 2026-05-01 | Jezdec sprchy, d 22 mm | Oras Group |  |  | Sprchové díly | Spare part | [19 empty] | Broušený bronz | [12 empty] | CN |  | 73249000 |  |  |  |  | 6414150107443 | 0.2 |  |  |  |  | 16414150107440 | [5 empty] | 26414150107447 |  |  |  |  | 1200 | 800
1018480V-15 | Oras Group | 415 | 2026-05-01 | Mýdelník | Oras Group |  |  | Sprchové díly | Spare part | [19 empty] | Šedá | [12 empty] | CN |  | 39249000 |  |  |  |  | 6414150106194 | [5 empty] | 16414150106191 | [5 empty] | 26414150106198 |  |  |  |  | 1200 | 800
1018481V | Oras Group | 1408 | 2026-05-01 | Držák | Oras Group |  |  | Sprchové díly | Spare part | [19 empty] | Chrom | [12 empty] | CN |  | 73249000 |  |  |  |  | 6414150106200 | [5 empty] | 16414150106207 | [5 empty] | 26414150106204 |  |  |  |  | 1200 | 800
1018483V | Oras Group | 2817 | 2026-05-01 | Sprchová s dešťovou sprchou, d 300 mm | Oras Group |  |  | Sprchové díly | Spare part | [19 empty] | Chrom | [12 empty] | CN |  | 84248970 |  |  |  |  | 6414150106224 | 0.9 |  |  |  |  | 16414150106221 | [5 empty] | 26414150106228 |  |  |  |  | 1200 | 800
1018483V-33 | Oras Group | 2779 | 2026-05-01 | Sprchová s dešťovou sprchou, d 300 mm | Oras Group |  |  | Sprchové díly | Spare part | [19 empty] | Černá matná | [12 empty] | CN |  | 84248970 |  |  |  |  | 6414150107450 | 0.9 |  |  |  |  | 16414150107457 | [5 empty] | 26414150107454 |  |  |  |  | 1200 | 800
1018483V-80 | Oras Group | 3519 | 2026-05-01 | Sprchová s dešťovou sprchou, d 300 mm | Oras Group |  |  | Sprchové díly | Spare part | [19 empty] | Broušená ocel | [12 empty] | CN |  | 84248970 |  |  |  |  | 6414150107467 | 0.9 |  |  |  |  | 16414150107464 | [5 empty] | 26414150107461 |  |  |  |  | 1200 | 800
1018483V-81 | Oras Group | 4432 | 2026-05-01 | Sprchová s dešťovou sprchou, d 300 mm | Oras Group |  |  | Sprchové díly | Spare part | [19 empty] | Broušený bronz | [12 empty] | CN |  | 84248970 |  |  |  |  | 6414150107474 | 0.9 |  |  |  |  | 16414150107471 | [5 empty] | 26414150107478 |  |  |  |  | 1200 | 800
1018484V | Oras Group | 302 | 2026-05-01 | Zpětný ventil, DW15/DN10K | Oras Group |  |  | Další díly | Spare part | [32 empty] | DE |  | 84813099 | 0.002 | 130 | 75 | 30 | 6414150106231 | 0.005 | 0.00338 |  |  |  | 16414150106238 | [5 empty] | 26414150106235 |  |  |  |  | 1200 | 800
1018569V | Oras Group | 198 | 2026-05-01 | Aerator, STD M24x1, Laminar | Oras Group |  |  | Provzdušňovače a výtoková ramena | Spare part | [19 empty] | Chrom | [12 empty] | DE |  | 84819000 | 0.014 | 130 | 75 | 30 | 6414150106286 | 0.017 | 0.00338 |  |  |  | 16414150106283 | [5 empty] | 26414150106280 |  |  |  |  | 1200 | 800
1018F | Oras | 6284 | 2026-05-01 | Bidetová baterie | Oras Safira |  | Jednopáková | Bidetová baterie | Sales item |  | Pevné výtokové rameno, kloubový perlátor a ovládaný vypouštěcí ventil. Uživatelsky příjemný tvar páky, který je vhodný pro všechna užití. V baterii jsou zabudovány prvky umožňující nastavit optimální teplotu a maximální průtok vody. F = flexibilní hadičky |  | Výkyvný aerator | Flexibilní připojovací hadice | 1 montážní otvor | Jedna ovládací páka / rukojeť, Páka se symboly teplé a studené vody |  | Pevné výtokové rameno | Mechanický uzávěr odpadu s táhlem | max. +70°C | 50 - 1000 kPa | G3/8 |  |  | 106 mm |  |  | Mosaz | Chrom | [7 empty] | 0.17 l/s |  | EN 817 | I (ISO 3822) Oras lab. |  | FI |  | 84818011 | 1.495 | 380 | 180 | 74 | 6414150078705 | 1.74 | 0.24518 | 600 | 400 | 336 | 16414150078702 | 0.914 | 21.8 | 1 | 12 | 12 | 26414150078709 | 3 | 48 | 144 | 277 | 1200 | 800 | 1158
1019171V | Oras Group | 928 | 2026-05-01 | Aerator a klíč, NEOSTRAHL TT-IT Laminar | Oras Group |  |  | Provzdušňovače a výtoková ramena | Spare part | [19 empty] | Chrom | [12 empty] | DE |  | 84819000 | 0.038 | 130 | 75 | 30 | 6414150106903 | 0.041 | 0.00338 |  |  |  | 16414150106900 | [5 empty] | 26414150106907 |  |  |  |  | 1200 | 800
1019200V | Oras Group | 361 | 2026-05-01 | Aerator, STD M24x1 HC PCA 7.0 l/min | Oras Group |  |  | Provzdušňovače a výtoková ramena | Spare part | [32 empty] | DE |  | 84819000 | 0.037 | 130 | 75 | 30 | 6414150106712 | 0.04 | 0.00338 |  |  |  | 16414150106719 | [5 empty] | 26414150106716 |  |  |  |  | 1200 | 800
1019260V-33 | HANSA | 1599 | 2026-05-01 | Páka | HANSATWIST |  |  | Páky a rukojeti | Spare part | [19 empty] | Černá matná | [12 empty] | CN |  | 84819000 | 0.225 | 67 | 54 | 155 | 4057304022739 | 0.25 | 0.02545 |  |  |  | 14057304022736 | [5 empty] | 24057304022733 |  |  |  |  | 1200 | 800
1019738V | Oras Group | 2523 | 2026-05-01 | Sprchová s dešťovou sprchou, 250x250 mm | Oras Group |  |  | Hlavová sprcha | Spare part | [19 empty] | Chrom | [12 empty] | CN |  | 84248970 |  |  |  |  | 6414150107481 | [5 empty] | 16414150107488 | [5 empty] | 26414150107485 |  |  |  |  | 1200 | 800
1019738V-33 | Oras Group | 2586 | 2026-05-01 | Sprchová s dešťovou sprchou, 250x250 mm | Oras Group |  |  | Hlavová sprcha | Spare part | [19 empty] | Černá matná | [12 empty] | CN |  | 84248970 |  |  |  |  | 6414150107498 | [5 empty] | 16414150107495 | [5 empty] | 26414150107492 |  |  |  |  | 1200 | 800
1019738V-80 | Oras Group | 3213 | 2026-05-01 | Sprchová s dešťovou sprchou, 250x250 mm | Oras Group |  |  | Hlavová sprcha | Spare part | [19 empty] | Broušená ocel | [12 empty] | CN |  | 84248970 |  |  |  |  | 6414150107504 | [5 empty] | 16414150107501 | [5 empty] | 26414150107508 |  |  |  |  | 1200 | 800
1019738V-81 | Oras Group | 4024 | 2026-05-01 | Sprchová s dešťovou sprchou, 250x250 mm | Oras Group |  |  | Hlavová sprcha | Spare part | [19 empty] | Broušený bronz | [12 empty] | CN |  | 84248970 |  |  |  |  | 6414150107511 | [5 empty] | 16414150107518 | [5 empty] | 26414150107515 |  |  |  |  | 1200 | 800
1019744V | Oras Group | 882 | 2026-05-01 | Ruční sprcha | Oras Group |  |  | Ruční sprcha | Spare part | [19 empty] | Chrom | [12 empty] | CN |  | 39249000 |  |  |  |  | 6414150107528 | [5 empty] | 16414150107525 | [5 empty] | 26414150107522 |  |  |  |  | 1200 | 800
1019744V-33 | Oras Group | 1384 | 2026-05-01 | Ruční sprcha | Oras Group |  |  | Ruční sprcha | Spare part | [19 empty] | Černá matná | [12 empty] | CN |  | 39249000 |  |  |  |  | 6414150107535 | [5 empty] | 16414150107532 | [5 empty] | 26414150107539 |  |  |  |  | 1200 | 800
1019744V-80 | Oras Group | 1921 | 2026-05-01 | Ruční sprcha | Oras Group |  |  | Ruční sprcha | Spare part | [19 empty] | Broušená ocel | [12 empty] | CN |  | 39249000 |  |  |  |  | 6414150107542 | [5 empty] | 16414150107549 | [5 empty] | 26414150107546 |  |  |  |  | 1200 | 800
1019744V-81 | Oras Group | 1921 | 2026-05-01 | Ruční sprcha | Oras Group |  |  | Ruční sprcha | Spare part | [19 empty] | Broušený bronz | [12 empty] | CN |  | 39249000 |  |  |  |  | 6414150107559 | [5 empty] | 16414150107556 | [5 empty] | 26414150107553 |  |  |  |  | 1200 | 800
1019745V | Oras Group | 1629 | 2026-05-01 | Držák | Oras Group |  |  | Sprchové díly | Spare part | [19 empty] | Chrom | [12 empty] | CN |  | 73249000 |  |  |  |  | 6414150107566 | 0.43 |  |  |  |  | 16414150107563 | [5 empty] | 26414150107560 |  |  |  |  | 1200 | 800
1019745V-33 | Oras Group | 2060 | 2026-05-01 | Držák | Oras Group |  |  | Sprchové díly | Spare part | [19 empty] | Černá matná | [12 empty] | CN |  | 73249000 |  |  |  |  | 6414150107573 | 0.43 |  |  |  |  | 16414150107570 | [5 empty] | 26414150107577 |  |  |  |  | 1200 | 800
1019745V-80 | Oras Group | 2069 | 2026-05-01 | Držák | Oras Group |  |  | Sprchové díly | Spare part | [19 empty] | Broušená ocel | [12 empty] | CN |  | 73249000 |  |  |  |  | 6414150107580 | 0.43 |  |  |  |  | 16414150107587 | [5 empty] | 26414150107584 |  |  |  |  | 1200 | 800
1019745V-81 | Oras Group | 2176 | 2026-05-01 | Držák | Oras Group |  |  | Sprchové díly | Spare part | [19 empty] | Broušený bronz | [12 empty] | CN |  | 73249000 |  |  |  |  | 6414150107597 | 0.43 |  |  |  |  | 16414150107594 | [5 empty] | 26414150107591 |  |  |  |  | 1200 | 800
1019918V | Oras Group | 475 | 2026-05-01 | Kulový kloub | Oras Group |  |  | Provzdušňovače a výtoková ramena | Spare part | [19 empty] | Chrom | [12 empty] | CN |  | 84819000 |  |  |  |  | 6414150108211 | [5 empty] | 16414150108218 | [5 empty] | 26414150108215 |  |  |  |  | 1200 | 800
1019961V | Oras Group | 3134 | 2026-05-01 | Řídící jednotka, 3/12 V Bluetooth | Oras Group |  |  | Elektronické díly | Spare part | [29 empty] | ETSI EN 301 489-1 V1.9.2, ETSI EN 300 328 v2.2.2, EN 18031-1, EN 61000-6-1:2007, EN 61000-6-3:2007+A1:2011+AC:2012, EN 60335-1:2012+A11+A13+A1+A14+A2+A15:2021, Part 19.11.4 |  |  | FI |  | 85371098 | 0.029 | 150 | 100 | 3 | 6414150108228 | 0.0346 | 0.0056 |  |  |  | 16414150108225 | [5 empty] | 26414150108222 |  |  |  |  | 1200 | 800
1021159V-33 | HANSA | 477 | 2026-05-01 | Páka | HANSAPUBLIC |  |  | Páky a rukojeti | Spare part | [19 empty] | Černá matná | [12 empty] | CN |  | 84819000 | 0.093 | 67 | 54 | 155 | 4057304025945 | 0.12 | 0.0272 |  |  |  | 14057304025942 | [5 empty] | 24057304025949 |  |  |  |  | 1200 | 800
1027FS | Oras | 10555 | 2026-05-01 | Utility room faucet with dishwasher valve | Oras Safira |  | Jednopáková, Ventil pro pračku nebo myčku | Armatury pro technické místnosti | Sales item |  |  |  | CASCADE® aerátor | Flexibilní připojovací hadice | 2 montážní otvory | Jedna ovládací páka / rukojeť, Páka se symboly teplé a studené vody |  | Otočné výtokové rameno, Možnost omezení rozsahu otáčení, Profilová konstrukce |  | max. +70°C | 50 - 1000 kPa | G3/8 |  |  | 214 mm | 120° (40° - 80°) | AA | Mosaz | Chrom | [7 empty] | 0.14 l/s |  | EN 817 | I (ISO 3822) |  | PL |  | 84818011 | 2.146 | 590 | 290 | 65 | 6414150098642 | 2.4 | 0.2539 | 600 | 400 | 336 | 16414150098649 | 0.914 | 24.9 | 1 | 10 | 10 | 26414150098646 | 3 | 40 | 120 | 314 | 1200 | 800 | 1158
1032F | Oras | 12521 | 2026-05-01 | Dřezová baterie | Oras Safira | Comfort | Jednopáková | Dřezová baterie | Sales item |  | Dřezová stojánková baterie s výsuvnou sprchou. Otočné výtokové rameno s výsuvnou sprchou, perlátor. Délku vysunutí sprchy lze nastavit. Úhel otáčení ramena je přednastaven na 100° (úhel otáčení lze upravit). Uživatelsky příjemný tvar páky, který je vhodný pro všechna užití. V baterii jsou zabudovány prvky umožňující nastavit optimální teplotu a maximální průtok vody. F = flexibilní hadičky |  |  | Flexibilní připojovací hadice | 1 montážní otvor | Jedna ovládací páka / rukojeť, Páka se symboly teplé a studené vody |  | Otočné výtokové rameno, Model s vytahovací sprškou, Možnost omezení rozsahu otáčení |  | max. +70°C | 50 - 1000 kPa | G3/8 |  |  | 231 mm | 120° (80° / 40°) |  | Mosaz | Chrom | [7 empty] | 0.16 l/s |  | EN 817 | I (ISO 3822) |  | PL |  | 84818011 | 2.372 | 754 | 334 | 63 | 6414150078903 | 2.7 | 0.3279 | 798 | 398 | 161 | 16414150078900 | 0.81 | 11.6 | 1 | 4 | 4 | 26414150078907 | 6 | 12 | 72 | 224 | 1200 | 800 | 1116
1033 | Oras | 11235 | 2026-05-01 | Umyvadlová baterie | Oras Safira |  | Jednopáková, Bidetta | Umyvadlová baterie | Sales item |  | Stojánková baterie s vysokým raménkem s ruční sprškou Bidetta. Otočné výtokové rameno a perlátor. Úhel otáčení ramena je přednastaven na 120° (úhel otáčení lze upravit). Uživatelsky příjemný tvar páky, který je vhodný pro všechna užití. V baterii jsou zabudovány prvky umožňující nastavit optimální teplotu a maximální průtok vody. Připojovací trubičky Cu |  |  | Měděné připojovací trubičky | 1 montážní otvor | Jedna ovládací páka / rukojeť, Páka se symboly teplé a studené vody |  | Otočné výtokové rameno, Možnost omezení rozsahu otáčení |  | max. +80°C | 50 - 1000 kPa | Ø 10 mm |  |  | 178 mm | 120° (60° / 0°) | HC | Mosaz | Chrom | [7 empty] | 0.16 l/s |  | EN 817, EN 1113 | I (ISO 3822) |  | PL |  | 84818011 | 1.874 | 754 | 334 | 63 | 6414150078934 | 2.17 | 0.2955 | 795 | 395 | 274 | 16414150078931 | 1.158 | 18.5 | 1 | 8 | 8 | 26414150078938 | 3 | 24 | 72 | 182 | 1200 | 800 | 972
1036 | Oras | 9577 | 2026-05-01 | Nástěnná baterie | Oras Safira |  | Jednopáková | Armatury pro technické místnosti | Sales item |  | Baterie do komory. Páka s pevnou smyčkou zajišťuje dobrou použitelnost pro všechny uživatele do všech situací. Nástěnná baterie do komory s otočnou hubicí (200 mm). K dispozici jsou i vestavěné možnosti volby teploty a maximálního průtoku vody.Bez etážek a růžicDoporučené příslušenství: 281205/2 - Etážky (sada) 203504/2 - Krycí růžice (sada) |  |  |  |  | Jedna ovládací páka / rukojeť, Páka se symboly teplé a studené vody |  | Otočné výtokové rameno |  | max. +80°C | 50 - 1000 kPa | Ø10 mm | 150 ± 3 mm |  | 200 mm |  | AA | Mosaz | Chrom | [7 empty] | 0.27 l/s |  | EN 817 |  | I (ISO 3822) | FI |  | 84818011 | 1.468 | 210 | 185 | 160 | 6414150078392 | 1.68 | 0.21168 | 600 | 400 | 336 | 16414150078399 | 0.914 | 17.7 | 1 | 10 | 10 | 26414150078396 | 3 | 40 | 120 | 228 | 1200 | 800 | 1158
1038 | Oras | 9339 | 2026-05-01 | Dřezová baterie | Oras Safira |  | Jednopáková | Dřezová baterie | Sales item |  | Oras Safira kuchyňská baterie s horním výtokovým ramenem Otočné výtokové rameno a perlátor. Úhel otáčení ramena je přednastaven na 120° (úhel otáčení lze upravit). Uživatelsky příjemný tvar páky, který je vhodný pro všechna užití. V baterii jsou zabudovány prvky umožňující nastavit optimální teplotu a maximální průtok vody. |  |  | Měděné připojovací trubičky | 1 montážní otvor | Jedna ovládací páka / rukojeť, Páka se symboly teplé a studené vody |  | Otočné výtokové rameno, Možnost omezení rozsahu otáčení |  | max. +80°C | 50 - 1000 kPa | Ø10 mm |  |  | 178 mm | 120° (60° / 0°) | AA | Mosaz | Chrom | [7 empty] | 0.27 l/s |  | EN 817 | I (ISO 3822) |  | PL |  | 84818011 | 1.645 | 754 | 334 | 63 | 6414150078910 | 2.007 | 0.3625 | 795 | 395 | 274 | 16414150078917 | 1.158 | 17.2 | 1 | 8 | 8 | 26414150078914 | 3 | 24 | 72 | 170 | 1200 | 800 | 972
1038F | Oras | 8327 | 2026-05-01 | Dřezová baterie | Oras Safira |  | Jednopáková | Dřezová baterie | Sales item |  | Dřezová stojánková baterie s horním výtokovým ramenem. Otočné výtokové rameno a perlátor. Úhel otáčení ramena je přednastaven na 120° (úhel otáčení lze upravit). Uživatelsky příjemný tvar páky, který je vhodný pro všechna užití. V baterii jsou zabudovány prvky umožňující nastavit optimální teplotu a maximální průtok vody. F = flexibilní hadičky |  | CASCADE® aerátor | Flexibilní připojovací hadice | 1 montážní otvor | Jedna ovládací páka / rukojeť, Páka se symboly teplé a studené vody |  | Otočné výtokové rameno, Možnost omezení rozsahu otáčení |  | max. +70°C | 50 - 1000 kPa | G3/8 |  |  | 178 mm | 120° (60° / 0°) | AA | Mosaz | Chrom | [7 empty] | 0.23 l/s |  | EN 817 | I (ISO 3822) |  | PL |  | 84818011 | 1.708 | 754 | 334 | 63 | 6414150078927 | 2.07 | 0.3623 | 795 | 395 | 274 | 16414150078924 | 1.158 | 17.7 | 1 | 8 | 8 | 26414150078921 | 3 | 24 | 72 | 174 | 1200 | 800 | 972
1039F | Oras | 11019 | 2026-05-01 | Dřezová baterie s ventilem pro myčku | Oras Safira |  | Jednopáková, Ventil pro pračku nebo myčku | Dřezová baterie | Sales item |  | Dřezová stojánková baterie s horním výtokovým ramenem a ventilem pro připojení myčky. Otočné výtokové rameno a perlátor. Úhel otáčení ramena je přednastaven na 120° (úhel otáčení lze upravit). Uživatelsky příjemný tvar páky, který je vhodný pro všechna užití. V baterii jsou zabudovány prvky umožňující nastavit optimální teplotu a maximální průtok vody. F = flexibilní hadičky |  | CASCADE® aerátor | Flexibilní připojovací hadice | 1 montážní otvor | Jedna ovládací páka / rukojeť, Páka se symboly teplé a studené vody | Mechanický uzavírací ventil pro připojení myčky nebo pračky | Otočné výtokové rameno, Možnost omezení rozsahu otáčení |  | max. +70°C | 50 - 1000 kPa | G3/8 |  |  | 178 mm | 120° (60° / 0°) | AA | Mosaz | Chrom | [7 empty] | 0.23 l/s |  | EN 817 | I (ISO 3822) |  | PL |  | 84818011 | 1.775 | 754 | 334 | 63 | 6414150078958 | 2.14 | 0.3655 | 795 | 395 | 274 | 16414150078955 | 1.158 | 18.3 | 1 | 8 | 8 | 26414150078952 | 3 | 24 | 72 | 180 | 1200 | 800 | 972
105001 | Oras | 1280 | 2026-05-01 | Ventil pro připojení myčky nádobí, G3/4xG1/2 | Oras |  |  | Pračkový ventil | Sales item |  | Pračkový ventil |  |  | Připojení pro studenou nebo předem smíchanou vodu |  | Rukojeť regulátoru průtoku |  |  |  | max. +80°C | 100 - 1000 kPa | G3/4 |  |  | 30 mm |  | AA | Mosaz | Chrom | [7 empty] | 0.58 l/s |  |  | I (ISO 3822) |  | PL |  | 84818019 | 0.278 | 160 | 105 | 30 | 6414150000638 | 0.29 | 0.01161 | 264 | 235 | 137 | 16414150000635 | 0.178 | 6.0 | 1 | 20 | 20 | 26414150000632 | 5 | 300 | 1500 | 463 | 1200 | 800 | 835
105201 | Oras | 555 | 2026-05-01 | Parallel unit, G3/4 | Oras |  |  | Šroubení | Accessory |  | Prodlužovací kus | [10 empty] | G3/4 | [5 empty] | Mosaz | [13 empty] | PL |  | 74122000 | 0.102 | 150 | 100 | 3 | 6414150000744 | 0.105 | 0.002904 | 264 | 235 | 137 | 16414150000741 | 0.178 | 5.4 | 1 | 50 | 50 | 26414150000748 | 5 | 750 | 3750 | 422 | 1200 | 800 | 835
105302 | Oras | 488 | 2026-05-01 | Zpětný ventil | Oras |  |  | Další příslušenství | Accessory |  | Prodlužovací kus se zpětným ventilem | [30 empty] | FI |  | 84819000 | 0.081 | 130 | 75 | 30 | 6414150000782 | 0.085 | 0.004 | 313 | 233 | 154 | 16414150000789 | 0.17 | 4.4 | 1 | 50 | 50 | 26414150000786 | 3 | 1250 | 3750 | 347 | 1200 | 800 | 612
105311 | Oras | 189 | 2026-05-01 | Zpětný ventil, DN15 | Oras |  |  | Další díly | Spare part | [24 empty] | DN15 | [7 empty] | DE |  | 84814090 | 0.002 | 130 | 75 | 30 | 6414150033230 | 0.008 | 0.0065 | 198 | 146 | 154 | 16414150033237 | 0.089 | 0.2 | 1 | 20 | 20 | 26414150033234 | 5 | 640 | 3200 | 55 | 1200 | 800 | 920
105385 | Oras | 336 | 2026-05-01 | Přípojka odtoku | Oras |  |  | Pračkový ventil | Accessory |  | Přípojka odtoku Není vhodná pro použití u zátky ovládané páčkou. | [8 empty] | max. +80°C | 50 - 1000 kPa | Ø 20 mm | [9 empty] | Ø 70 mm | [9 empty] | FI |  | 84819000 | 0.076 | 200 | 150 | 30 | 6414150000799 | 0.085 | 0.0092 | 313 | 233 | 154 | 16414150000796 | 0.17 | 1.9 | 1 | 20 | 20 | 26414150000793 | 3 | 500 | 1500 | 155 | 1200 | 800 | 612
1056 | Oras | 7519 | 2026-05-01 | Nástěnná baterie | Oras Safira |  | Jednopáková | Armatury pro technické místnosti | Sales item |  | Nástěnná baterie pro připojení (mycí) hadice. Bez etážek a růžic Doporučené příslušenství: 281205/2 - Etážky (sada) 203504/2 - Krycí růžice (sada) |  |  |  |  | Jedna ovládací páka / rukojeť, Páka se symboly teplé a studené vody |  |  |  | max. +80°C | 50 - 1000 kPa | G3/4 | 150 ± 3 mm |  | 70 mm |  | AA | Mosaz | Chrom | [7 empty] | 0.29 l/s |  | EN 817 |  | I (ISO 3822) | FI |  | 84818011 | 1.432 | 200 | 165 | 95 | 6414150078330 | 1.49 | 0.05808 | 411 | 298 | 336 | 16414150078337 | 0.414 | 15.3 | 1 | 10 | 10 | 26414150078334 | 3 | 80 | 240 | 383 | 1200 | 800 | 1158
1070 | Oras | 6770 | 2026-05-01 | Sprchová baterie | Oras Safira |  | Jednopáková | Sprchová baterie | Sales item |  | Oras Safira sprchová baterie Připojení sprchové hadice G3/4. Uživatelsky příjemný tvar páky, který je vhodný pro všechna užití. V baterii jsou zabudovány prvky umožňující nastavit optimální teplotu a maximální průtok vody. |  |  | Tlumiče |  | Jedna ovládací páka / rukojeť, Páka se symboly teplé a studené vody |  |  |  | max. +80°C | 50 - 1000 kPa | G3/4 | 150 ± 3 mm |  |  |  |  | Mosaz | Chrom | [7 empty] | 0.26 l/s |  | EN 817 |  | I (ISO 3822) | FI |  | 84818011 | 1.017 | 200 | 165 | 95 | 6414150078316 | 1.15 | 0.13268 | 411 | 298 | 336 | 16414150078313 | 0.414 | 11.9 | 1 | 10 | 10 | 26414150078310 | 3 | 80 | 240 | 301 | 1200 | 800 | 1158
1075X | Oras | 6855 | 2026-05-01 | Sprchová baterie | Oras Safira |  | Jednopáková | Sprchová baterie | Sales item |  | Připojení sprchové hadice G 1/2. Včetně etážek a krycích růžic. Uživatelsky příjemný tvar páky, který je vhodný pro všechna užití. V baterii jsou zabudovány prvky umožňující nastavit optimální teplotu a maximální průtok vody. |  |  | Etážky, Krycí deska(y), Uzavírací ventil(y) |  | Jedna ovládací páka / rukojeť, Páka se symboly teplé a studené vody |  |  |  | max. +80°C | 50 - 1000 kPa | G1/2 | 150 ± 20 mm |  |  |  | EB | Mosaz | Chrom | [7 empty] | 0.26 l/s |  | EN 817 |  | I (ISO 3822) Oras lab. | FI |  | 84818011 | 1.423 | 200 | 165 | 95 | 6414150078354 | 1.573 | 0.14968 | 411 | 298 | 336 | 16414150078351 | 0.414 | 16.1 | 1 | 10 | 10 | 26414150078358 | 3 | 80 | 240 | 402 | 1200 | 800 | 1158
1077X | Oras | 12110 | 2026-05-01 | Nástěnná baterie | Oras Safira |  | Jednopáková | Armatury pro technické místnosti | Sales item |  | Nástěnná baterie doplněná kartáčem. Přepínač a otočné výtokové rameno. Včetně etážek a krycích růžic. Uživatelsky příjemný tvar páky, který je vhodný pro všechna užití. V baterii jsou zabudovány prvky umožňující nastavit optimální teplotu a maximální průtok vody. |  |  | Etážky, Krycí deska(y), Uzavírací ventil(y) |  | Jedna ovládací páka / rukojeť, Páka se symboly teplé a studené vody |  | Otočné výtokové rameno |  | max. +80°C | 50 - 1000 kPa | G1/2 | 150 ± 20 mm |  | 250 mm |  |  | Mosaz | Chrom | [7 empty] | 0.17 l/s |  | EN 817 | I (ISO 3822) |  | FI |  | 84818011 | 2.125 | 365 | 165 | 140 | 6414150078507 | 2.36 | 0.23468 | 600 | 400 | 336 | 16414150078504 | 0.914 | 17.4 | 1 | 7 | 7 | 26414150078501 | 3 | 28 | 84 | 224 | 1200 | 800 | 1158
109089V | Oras | 391 | 2026-05-01 | Vršek | Oras |  |  | Kartuše a vršky | Spare part | [18 empty] | Mosaz | [13 empty] | FI |  | 84819000 | 0.064 | 150 | 100 | 3 | 6414150040894 | 0.066 | 0.0018 | 313 | 233 | 154 | 16414150040891 | 0.19 | 1.5 | 1 | 20 | 20 | 26414150040898 | 5 | 640 | 3200 | 257 | 1200 | 800 | 920
109090V | Oras | 525 | 2026-05-01 | Vršek | Oras |  |  | Kartuše a vršky | Spare part | [18 empty] | Mosaz | [13 empty] | PL |  | 84819000 | 0.056 | 105 | 75 | 30 | 6414150046285 | 0.06 | 0.0035 | 255 | 165 | 110 | 16414150046282 | 0.098 | 3.1 | 1 | 50 | 50 | 26414150046289 | 6 | 1050 | 6300 | 405 | 1200 | 800 | 810
109094/2 | Oras | 750 | 2026-05-01 | Vršek | Oras |  |  | Kartuše a vršky | Spare part | [18 empty] | Mosaz | [13 empty] | DE |  | 84819000 | 0.116 | 130 | 75 | 30 | 6414150031267 | 0.12 | 0.004 | 198 | 146 | 154 | 16414150031264 | 0.089 | 2.5 | 1 | 20 | 20 | 26414150031261 | 5 | 640 | 3200 | 413 | 1200 | 800 | 920
109098 | Oras | 525 | 2026-05-01 | Vršek, 1/86-12/94 | Oras |  |  | Kartuše a vršky | Spare part | [18 empty] | Mosaz | [13 empty] | DE |  | 84819000 | 0.059 | 150 | 100 | 3 | 6414150000898 | 0.061 | 0.0018 | 198 | 146 | 154 | 16414150000895 | 0.089 | 1.3 | 1 | 20 | 20 | 26414150000892 | 5 | 640 | 3200 | 224 | 1200 | 800 | 920
109390 | Oras | 467 | 2026-05-01 | Vršek | Oras |  |  | Kartuše a vršky | Spare part | [18 empty] | Mosaz | [13 empty] | DE |  | 84819000 | 0.038 | 150 | 100 | 3 | 6414150032820 | 0.04 | 0.0022 | 198 | 146 | 154 | 16414150032827 | 0.089 | 0.9 | 1 | 20 | 20 | 26414150032824 | 5 | 640 | 3200 | 157 | 1200 | 800 | 920
109536 | Oras | 753 | 2026-05-01 | Klíč | Oras Alsace |  |  | Nástroje | Accessory | [32 empty] | PL |  | 84819000 | 0.003 | 180 | 100 | 30 | 6414150033322 | 0.005 | 0.002 |  |  |  | 16414150033329 |  | 0.1 | 1 | 10 | 10 | 26414150033326 |  |  |  |  | 1200 | 800
109625 | Oras | 167 | 2026-05-01 | Připojovací matice, G 3/4 | Oras |  |  | Upevňovací součásti | Spare part | [12 empty] | G3/4 | [19 empty] | DE |  | 74153300 | 0.033 | 150 | 100 | 3 | 6414150035432 | 0.035 | 0.0018 |  |  |  | 16414150035439 |  | 0.7 | 1 | 20 | 20 | 26414150035436 |  |  |  |  | 1200 | 800
1097 | Oras | 3356 | 2026-05-01 | Nástavec-sada, D53 | Oras |  |  | Příslušenství pro koupelny | Accessory | [18 empty] | Mosaz | Chrom |  |  |  | 53 mm | [8 empty] | FI |  | 84819000 | 0.344 | 200 | 150 | 30 | 6414150059926 | 0.356 | 0.0122 | 198 | 146 | 154 | 16414150059923 | 0.089 | 1.9 | 1 | 5 | 5 | 26414150059920 | 5 | 160 | 800 | 314 | 1200 | 800 | 920
109767V | Oras | 89 | 2026-05-01 | Distanční pouzdro | Oras |  |  | Kroužky a těsnění | Spare part | [32 empty] | FI |  | 39269097 | 0.007 | 150 | 100 | 3 | 6414150052279 | 0.009 | 0.0018 | 313 | 233 | 154 | 16414150052276 | 0.19 | 0.6 | 1 | 50 | 50 | 26414150052273 |  |  |  |  | 1200 | 800
109898 | Oras | 506 | 2026-05-01 | Vršek | Oras |  |  | Kartuše a vršky | Spare part | [18 empty] | Mosaz | [13 empty] | DE |  | 84819000 | 0.069 | 150 | 100 | 3 | 6414150001376 | 0.071 | 0.0018 | 198 | 146 | 154 | 16414150001373 | 0.089 | 1.5 | 1 | 20 | 20 | 26414150001370 | 5 | 640 | 3200 | 256 | 1200 | 800 | 920
119717/10 | Oras | 176 | 2026-05-01 | O-kroužek, 40x3 | Oras |  |  | Kroužky a těsnění | Spare part | [32 empty] | PL |  | 84819000 | 0.014 | 130 | 75 | 30 | 6414150061523 | 0.018 | 0.0035 |  |  |  | 16414150061520 |  | 1.8 | 1 | 100 | 100 | 26414150061527 |  |  |  |  | 1200 | 800
126004-11 | Oras | 1387 | 2026-05-01 | Mycí štětka | Oras |  |  | Ruční sprcha | Accessory |  | Bidetta - mycí štětka Bílá | [10 empty] | G1/2 | [6 empty] | Bílá |  |  |  | 220 mm | [8 empty] | FI |  | 96039091 | 0.178 | 300 | 130 | 30 | 6414150032608 | 0.197 | 0.019 | 411 | 298 | 336 | 16414150032605 | 0.414 | 8.3 | 1 | 40 | 40 | 26414150032602 | 3 | 120 | 360 | 90 | 1200 | 800 | 1158
126010 | Oras | 1667 | 2026-05-01 | Ruční sprcha | Oras |  |  | Sprchové díly | Spare part |  | Ruční sprcha pro kuchyňské baterie | [10 empty] | G1/2 | [5 empty] | Kompozit | Chrom | [9 empty] | EN 1112 |  |  | IT |  | 84248970 | 0.155 | 250 | 105 | 30 | 6414150002380 | 0.165 | 0.01028 | 264 | 235 | 137 | 16414150002387 | 0.178 | 1.8 | 1 | 10 | 10 | 26414150002384 | 5 | 150 | 750 | 152 | 1200 | 800 | 835
126062 | Oras | 423 | 2026-05-01 | Štětka | Oras |  |  | Příslušenství pro kuchyně | Accessory |  | Náhradní koncovka mycí štětky (pro výrobek 126705-11) | [30 empty] | FI |  | 96039091 | 0.018 | 140 | 105 | 30 | 6414150002441 | 0.023 | 0.005 | 255 | 165 | 110 | 16414150002448 | 0.098 | 0.3 | 1 | 10 | 10 | 26414150002445 | 6 | 210 | 1260 | 56 | 1200 | 800 | 810
126065 | Oras | 674 | 2026-05-01 | Štětka | Oras |  |  | Příslušenství pro kuchyně | Accessory |  | Náhradní koncovka mycí štětky (pro výrobek 126004-11) | [30 empty] | PL |  | 96039099 | 0.064 | 180 | 105 | 30 | 6414150032172 | 0.07 | 0.0056 | 264 | 235 | 137 | 16414150032179 | 0.178 | 0.9 | 1 | 10 | 10 | 26414150032176 | 10 | 280 | 2800 | 261 | 1200 | 800 | 1520
126705-11 | Oras | 1249 | 2026-05-01 | Mycí štětka | Oras |  |  | Ruční sprcha | Accessory |  | Bidetta – mycí štětka Bílá | [10 empty] | G1/2 | [5 empty] | Kompozit | Bílá |  |  |  | 220 mm | [8 empty] | FI |  | 96039091 | 0.124 | 300 | 130 | 30 | 6414150002465 | 0.1453 | 0.02115 | 411 | 298 | 336 | 16414150002462 | 0.414 | 9.1 | 1 | 60 | 60 | 26414150002469 | 3 | 480 | 1440 | 234 | 1200 | 800 | 1158
126753-11 | Oras | 156 | 2026-05-01 | Vymezovací těsnění | Oras |  |  | Šroubení | Accessory |  | Držák štětky (průchodka) Bílá | [17 empty] | Bílá | [12 empty] | FI |  | 39269097 | 0.027 |  |  |  | 6414150002502 | 0.028 | 0.001 | 393 | 293 | 164 | 16414150002509 | 0.266 | 1.7 | 1 | 50 | 50 | 26414150002506 | 5 | 400 | 2000 | 82 | 1200 | 800 | 970
126753-15 | Oras | 219 | 2026-05-01 | Vymezovací těsnění | Oras |  |  | Šroubení | Accessory |  | Držák štětky (průchodka) Šedá | [17 empty] | Šedá | [12 empty] | FI |  | 39269097 |  |  |  |  | 6414150036712 | 0.028 |  | 393 | 293 | 164 | 16414150036719 | 0.266 | 1.7 | 1 | 50 | 50 | 26414150036716 | 5 | 400 | 2000 | 82 | 1200 | 800 | 970
1286 | Oras | 5639 | 2026-05-01 | Podomítkové těleso vanové a spr. baterie | Oras |  | Podomítkové řešení, Jednopáková | Vanová a sprchová baterie | Sales item |  | Univerzální podomítkové těleso pro jednopákové baterie |  |  | Vnější závit, Tlumiče | [5 empty] | max. +80°C | 50 - 1000 kPa | [6 empty] | Mosaz | [8 empty] | 0.3 l/s |  | EN 817 | I (ISO 3822) |  | FI |  | 84819000 | 1.733 | 210 | 185 | 160 | 4007536203093 | 1.865 | 0.13178 | 600 | 400 | 336 | 14007536203090 | 0.914 | 19.6 | 1 | 10 | 10 | 24007536203097 | 3 | 40 | 120 | 250 | 1200 | 800 | 1158
152055 | Oras | 443 | 2026-05-01 | Krycí díl | Oras |  |  | Kryt příruby | Accessory |  | Krycí zátka | [17 empty] | Chrom |  |  | 43 mm | [9 empty] | IT |  | 74182000 |  |  |  |  | 6414150003745 | 0.0725 |  | 313 | 233 | 154 | 16414150003742 | 0.17 | 1.6 | 1 | 20 | 20 | 26414150003749 | 3 | 500 | 1500 | 137 | 1200 | 800 | 612
158172 | Oras | 151 | 2026-05-01 | Krytka | Oras |  |  | Krytky | Spare part | [19 empty] | Chrom | [12 empty] | FI |  | 39259010 | 0.017 | 130 | 75 | 30 | 6414150004209 | 0.02 | 0.0035 |  |  |  | 16414150004206 |  | 0.2 | 1 | 10 | 10 | 26414150004203 |  |  |  |  | 1200 | 800
158174 | Oras | 167 | 2026-05-01 | Krytka | Oras |  |  | Krytky | Spare part | [19 empty] | Chrom | [12 empty] | FI |  | 39259010 | 0.005 | 130 | 75 | 30 | 6414150004308 | 0.009 | 0.004 | 198 | 146 | 154 | 16414150004305 | 0.089 | 0.3 | 1 | 20 | 20 | 26414150004302 | 5 | 640 | 3200 | 58 | 1200 | 800 | 920
158193 | Oras | 167 | 2026-05-01 | Podložka s očkem pro řetízek | Oras |  |  | Kroužky a těsnění | Spare part | [32 empty] | FI |  | 84819000 | 0.002 | 130 | 75 | 30 | 6414150004612 | 0.005 | 0.00338 | 198 | 146 | 154 | 16414150004619 | 0.089 | 0.2 | 1 | 20 | 20 | 26414150004616 | 5 | 640 | 3200 | 45 | 1200 | 800 | 920
158203V | Oras | 291 | 2026-05-01 | Vršek | Oras |  |  | Kartuše a vršky | Spare part | [32 empty] | DE |  | 84819000 | 0.026 | 150 | 100 | 3 | 6414150043079 | 0.028 | 0.0021 | 264 | 235 | 137 | 16414150043076 | 0.178 | 3.0 | 1 | 100 | 100 | 26414150043073 | 5 | 1500 | 7500 | 238 | 1200 | 800 | 835
158206V | Oras | 145 | 2026-05-01 | Ovládací rukojeť se šroubem | Oras |  |  | Páky a rukojeti | Spare part | [19 empty] | Chrom | [12 empty] | FI |  | 84819000 | 0.008 | 150 | 100 | 3 | 6414150043062 | 0.01 | 0.0018 | 313 | 233 | 154 | 16414150043069 | 0.17 | 1.2 | 1 | 100 | 100 | 26414150043066 | 3 | 2500 | 7500 | 103 | 1200 | 800 | 612
158270 | Oras | 249 | 2026-05-01 | Krytka, 93- | Oras |  |  | Krytky | Spare part | [19 empty] | Chrom | [12 empty] | FI |  | 39259010 | 0.016 | 130 | 100 | 30 | 6414150034763 | 0.02 | 0.004 |  |  |  | 16414150034760 |  | 0.2 | 1 | 10 | 10 | 26414150034767 |  |  |  |  | 1200 | 800
158289 | Oras | 1180 | 2026-05-01 | Nástavec-sada, 30 mm | Oras |  |  | Příslušenství pro koupelny | Accessory |  | Zvyšovací souprava pro kuchyňskou baterii bez pračkového ventilu Oras č. 1838F | [16 empty] | Mosaz | Chrom |  |  |  | 30 mm | [8 empty] | FI |  | 84819000 | 0.295 | 130 | 100 | 30 | 6414150036040 | 0.3 | 0.00548 | 313 | 233 | 154 | 16414150036047 | 0.17 | 6.2 | 1 | 20 | 20 | 26414150036044 |  |  |  |  | 1200 | 800
158337 | Oras | 249 | 2026-05-01 | Aerator, M28x1 | Oras |  |  | Provzdušňovače a výtoková ramena | Spare part |  |  |  | CASCADE® aerátor | Vnější závit | [7 empty] | M28x1 | [5 empty] | Mosaz/Plast | Chrom | [12 empty] | DE |  | 84819000 | 0.028 | 150 | 100 | 3 | 6414150032899 | 0.03 | 0.0018 | 198 | 146 | 154 | 16414150032896 | 0.089 | 0.7 | 1 | 20 | 20 | 26414150032893 | 5 | 640 | 3200 | 125 | 1200 | 800 | 920
158552 | Oras | 860 | 2026-05-01 | Vypouštěcí ventil | Oras |  |  | Vypouštěcí ventil pro umyvadlo | Accessory |  | Vypouštěcí ventil | [17 empty] | Chrom | [12 empty] | FI |  | 84818019 | 0.365 | 310 | 150 | 30 | 4007536246779 | 0.3738 | 0.0092 | 313 | 233 | 154 | 14007536246776 | 0.17 | 3.9 | 1 | 10 | 10 | 24007536246773 | 3 | 130 | 390 | 167 | 1200 | 800 | 612
158556 | Oras | 72 | 2026-05-01 | Aerator, M24x1 | Oras |  |  | Provzdušňovače a výtoková ramena | Spare part |  |  |  | CASCADE® aerátor | Vnější závit | [7 empty] | M24x1 | [5 empty] | Mosaz/Plast | Chrom | [12 empty] | DE |  | 84819000 | 0.016 | 130 | 75 | 30 | 4007536246793 | 0.02 | 0.004 |  |  |  | 14007536246790 |  | 0.2 | 1 | 10 | 10 | 24007536246797 |  |  |  |  | 1200 | 800
158557 | Oras | 157 | 2026-05-01 | Aerator, M28x1 | Oras |  |  | Provzdušňovače a výtoková ramena | Spare part |  |  |  | CASCADE® aerátor | Vnější závit | [7 empty] | M28x1 | [5 empty] | Mosaz/Plast | Chrom | [12 empty] | DE |  | 84819000 | 0.020 | 130 | 75 | 30 | 6414150005190 | 0.023 | 0.00338 |  |  |  | 16414150005197 |  | 1.1 | 1 | 50 | 50 | 26414150005194 |  |  |  |  | 1200 | 800
158592V | Oras | 1432 | 2026-05-01 | Průchodka | Oras |  |  | Kroužky a těsnění | Spare part | [32 empty] | PL |  | 84819000 | 0.094 | 180 | 100 | 30 | 6414150045240 | 0.1 | 0.0056 | 393 | 293 | 164 | 16414150045247 | 0.266 | 3.3 | 1 | 30 | 30 | 26414150045244 | 5 | 240 | 1200 | 146 | 1200 | 800 | 970
158655 | Oras | 106 | 2026-05-01 | Omezovač | Oras |  |  | Další díly | Spare part | [35 empty] | 0.001 | 130 | 75 | 30 | 6414150005336 | 0.005 | 0.004 | 198 | 146 | 154 | 16414150005333 | 0.089 | 0.2 | 1 | 20 | 20 | 26414150005330 | 5 | 640 | 3200 | 45 | 1200 | 800 | 920
158684 | Oras | 1815 | 2026-05-01 | Vršek | Oras |  |  | Kartuše a vršky | Spare part | [18 empty] | Mosaz | Chrom | [15 empty] | 0.126 | 180 | 100 | 30 | 6414150005435 | 0.135 | 0.009 | 313 | 233 | 154 | 16414150005432 | 0.190 | 2.9 | 1 | 20 | 20 | 26414150005439 | 3 | 500 | 1500 | 232 | 1200 | 800 | 612
158691 | Oras | 405 | 2026-05-01 | Redukce | Oras |  |  | Šroubení | Accessory |  | Redukce | [30 empty] | CN |  | 84819000 | 0.061 | 150 | 100 | 3 | 6414150005497 | 0.063 | 0.0018 | 255 | 165 | 110 | 16414150005494 | 0.098 | 1.4 | 1 | 20 | 20 | 26414150005491 | 6 | 420 | 2520 | 186 | 1200 | 800 | 810
158692/2 | Oras | 332 | 2026-05-01 | Connector with o-rings | Oras |  |  | Upevňovací součásti | Spare part | [18 empty] | Mosaz | [13 empty] | FI |  | 84819000 | 0.048 | 150 | 100 | 3 | 6414150031380 | 0.05 | 0.0018 |  |  |  | 16414150031387 |  | 0.5 | 1 | 10 | 10 | 26414150031384 |  |  |  |  | 1200 | 800
158697 | Oras | 212 | 2026-05-01 | Upevňovací desky | Oras |  |  | Upevňovací součásti | Spare part | [32 empty] | PL |  | 84819000 | 0.066 | 130 | 75 | 30 | 6414150005527 | 0.0704 | 0.004 | 198 | 146 | 154 | 16414150005524 | 0.089 | 1.5 | 1 | 20 | 20 | 26414150005521 | 5 | 640 | 3200 | 255 | 1200 | 800 | 920
158720 | Oras | 130 | 2026-05-01 | Krytka | Oras |  |  | Krytky | Spare part | [19 empty] | Chrom | [12 empty] | FI |  | 39259010 | 0.008 | 150 | 100 | 3 | 6414150005565 | 0.01 | 0.0018 | 198 | 146 | 154 | 16414150005562 | 0.089 | 0.3 | 1 | 20 | 20 | 26414150005569 | 5 | 640 | 3200 | 61 | 1200 | 800 | 920
158725 | Oras | 45 | 2026-05-01 | Upevňovací matice | Oras |  |  | Upevňovací součásti | Spare part | [18 empty] | Mosaz | [13 empty] | FI |  | 74153300 | 0.008 | 130 | 75 | 30 | 6414150034138 | 0.011 | 0.00338 |  |  |  | 16414150034135 |  | 0.1 | 1 | 10 | 10 | 26414150034132 |  |  |  |  | 1200 | 800
158726 | Oras | 132 | 2026-05-01 | Upevňovací matice, M42x1.5, SW 38 | Oras |  |  | Upevňovací součásti | Spare part | [12 empty] | M42x1.5 | [5 empty] | Mosaz | [6 empty] | 38 mm | [6 empty] | DE |  | 74153300 | 0.023 | 150 | 100 | 3 | 6414150005640 | 0.025 | 0.0018 | 264 | 235 | 137 | 16414150005647 | 0.178 | 2.7 | 1 | 100 | 100 | 26414150005644 | 5 | 1500 | 7500 | 216 | 1200 | 800 | 835
158727/10 | Oras | 397 | 2026-05-01 | Upevňovací šroub (10 ks), M6x55 | Oras |  |  | Upevňovací součásti | Spare part | [12 empty] | M6x55 | [19 empty] | PL |  | 84819000 | 0.086 | 105 | 75 | 30 | 6414150030734 | 0.09 | 0.0035 | 264 | 235 | 137 | 16414150030731 | 0.178 | 9.2 | 1 | 100 | 100 | 26414150030738 | 5 | 1500 | 7500 | 703 | 1200 | 800 | 835
158729/10 | Oras | 291 | 2026-05-01 | Kroužek, D52/47 | Oras |  |  | Kroužky a těsnění | Spare part | [22 empty] | 52/47 mm | [9 empty] | FI |  | 74198090 | 0.048 | 150 | 100 | 3 | 6414150031342 | 0.05 | 0.0018 |  |  |  | 16414150031349 |  | 0.5 | 1 | 10 | 10 | 26414150031346 |  |  |  |  | 1200 | 800
158733V | Oras | 267 | 2026-05-01 | Šroubení, G3/4-M22x1.5 | Oras |  |  | Další díly | Spare part | [32 empty] | FI |  | 84819000 | 0.048 | 150 | 100 | 3 | 6414150058981 | 0.05 | 0.0018 |  |  |  | 16414150058988 |  | 0.5 | 1 | 10 | 10 | 26414150058985 |  |  |  |  | 1200 | 800
158735 | Oras | 259 | 2026-05-01 | Těsnící kroužky | Oras |  |  | Kroužky a těsnění | Spare part | [32 empty] | FI |  | 40169300 | 0.004 | 150.0 | 100.0 | 30.0 | 6414150005725 | 0.02 | 0.016 | 411 | 298 | 336 | 16414150005722 | 0.414 | 5.4 | 1 | 250 | 250 | 26414150005729 | 3 | 2000 | 6000 | 145 | 1200 | 800 | 1158
158783V | Oras | 1511 | 2026-05-01 | Kartuše | Oras |  | Jednopáková | Kartuše a vršky | Spare part | [32 empty] | FI |  | 84819000 | 0.083 | 180 | 100 | 30 | 6414150005770 | 0.1 | 0.017 | 198 | 146 | 154 | 16414150005777 | 0.089 | 1.1 | 1 | 10 | 10 | 26414150005774 | 5 | 320 | 1600 | 189 | 1200 | 800 | 920
158825 | Oras | 42 | 2026-05-01 | Upevňovací destička, 100x60mm | Oras |  |  | Upevňovací součásti | Spare part | [32 empty] | FI |  | 39269097 | 0.017 | 130 | 100 | 30 | 6414150034749 | 0.022 | 0.0046 | 264 | 235 | 137 | 16414150034746 | 0.178 | 0.6 | 1 | 20 | 20 | 26414150034743 | 5 | 300 | 1500 | 61 | 1200 | 800 | 835
158883 | Oras | 2908 | 2026-05-01 | Nástavec-sada | Oras |  |  | Další díly | Spare part | [19 empty] | Chrom | [12 empty] | FI |  | 84819000 | 0.105 | 90 | 45 | 90 | 4007536236251 | 0.12 | 0.01493 |  |  |  | 14007536236258 |  | 1.2 | 1 | 10 | 10 | 24007536236255 |  |  |  |  | 1200 | 800
158888 | Oras | 1552 | 2026-05-01 | Kartuše | Oras |  | Jednopáková | Kartuše a vršky | Spare part | [32 empty] | PL |  | 84819000 | 0.112 | 160 | 105 | 30 | 6414150064944 | 0.123 | 0.011 | 313 | 233 | 154 | 16414150064941 | 0.190 | 2.6 | 1 | 20 | 20 | 26414150064948 | 5 | 320 | 1600 | 227 | 1200 | 800 | 920
158890 | Oras | 1222 | 2026-05-01 | Kartuše | Oras |  | Jednopáková | Kartuše a vršky | Spare part | [32 empty] | FI |  | 84819000 | 0.097 | 150 | 100 | 30 | 6414150005947 | 0.1 | 0.003 | 313 | 233 | 154 | 16414150005944 | 0.17 | 2.2 | 1 | 20 | 20 | 26414150005941 | 3 | 500 | 1500 | 178 | 1200 | 800 | 612
158892 | Oras | 2658 | 2026-05-01 | Dlouhá páka | Oras |  |  | Lékařská páka | Accessory | [18 empty] | Mosaz | Chrom | [12 empty] | NO |  | 84819000 | 0.289 | 300 | 100 | 30 | 6414150005954 | 0.295 | 0.00648 | 313 | 233 | 154 | 16414150005951 | 0.17 | 6.1 | 1 | 20 | 20 | 26414150005958 | 3 | 500 | 1500 | 470 | 1200 | 800 | 612
158893 | Oras | 217 | 2026-05-01 | Prodloužení, M6 | Oras |  |  | Upevňovací součásti | Spare part | [12 empty] | M6 | [19 empty] | FI |  | 73181900 | 0.012 | 130 | 75 | 30 | 6414150005961 | 0.015 | 0.00338 | 198 | 146 | 154 | 16414150005968 | 0.089 | 0.4 | 1 | 20 | 20 | 26414150005965 | 5 | 640 | 3200 | 77 | 1200 | 800 | 920
158896 | Oras | 291 | 2026-05-01 | Gasket nest | Oras |  |  | Kartuše a vršky | Spare part | [32 empty] | FI |  | 39269097 | 0.012 | 130 | 75 | 30 | 6414150034121 | 0.015 | 0.00338 |  |  |  | 16414150034128 |  | 0.1 | 1 | 10 | 10 | 26414150034125 |  |  |  |  | 1200 | 800
158897 | Oras | 698 | 2026-05-01 | Lékařská páka | Oras |  |  | Lékařská páka | Accessory | [18 empty] | Mosaz | Chrom | [12 empty] | FI |  | 74153300 | 0.085 | 170 | 125 | 30 | 6414150006005 | 0.09 | 0.00488 |  |  |  | 16414150006002 |  | 0.9 | 1 | 10 | 10 | 26414150006009 |  |  |  |  | 1200 | 800
158899 | Oras | 2908 | 2026-05-01 | Dlouhá páka | Oras |  |  | Lékařská páka | Accessory | [18 empty] | Mosaz | Chrom | [12 empty] | NO |  | 84819000 | 0.255 | 300 | 105 | 30 | 6414150006029 | 0.263 | 0.0076 | 393 | 293 | 164 | 16414150006026 | 0.266 | 5.5 | 1 | 20 | 20 | 26414150006023 | 3 | 500 | 1500 | 429 | 1200 | 800 | 642
159009V | Oras | 1910 | 2026-05-01 | Krycí díl, 200x160 | Oras |  |  | Krytky | Spare part | [32 empty] | TW |  | 84819000 | 0.244 | 210 | 165 | 60 | 6414150058455 | 0.32 | 0.076 |  |  |  | 16414150058452 |  | 3.2 | 1 | 10 | 10 | 26414150058459 |  |  |  |  | 1200 | 800
159010V | Oras | 2032 | 2026-05-01 | Výtokové rameno | Oras |  |  | Provzdušňovače a výtoková ramena | Spare part |  |  |  | CASCADE® aerátor |  |  |  |  | Otočné výtokové rameno | [9 empty] | Mosaz | Chrom | [12 empty] | PL |  | 84819000 | 0.287 | 335 | 270 | 60 | 6414150050589 | 0.406 | 0.1194 | 503 | 303 | 336 | 16414150050586 | 0.475 | 4.5 | 1 | 10 | 10 | 26414150050583 |  |  |  |  | 1200 | 800
159012V | Oras | 657 | 2026-05-01 | Páka | Oras Vienda |  |  | Páky a rukojeti | Spare part | [19 empty] | Chrom | [12 empty] | FI |  | 84819000 | 0.082 | 180 | 100 | 30 | 6414150049750 | 0.089 | 0.0066 | 313 | 233 | 154 | 16414150049757 | 0.17 | 1.9 | 1 | 20 | 20 | 26414150049754 | 3 | 500 | 1500 | 161 | 1200 | 800 | 612
159012V-60 | Oras | 909 | 2026-05-01 | Páka | Oras Vienda |  |  | Páky a rukojeti | Spare part | [19 empty] | Saténová | [12 empty] | FI |  | 84819000 | 0.083 | 180 | 100 | 30 | 6414150051548 | 0.089 | 0.0056 |  |  |  | 16414150051545 |  | 0.9 | 1 | 10 | 10 | 26414150051542 |  |  |  |  | 1200 | 800
159013V | Oras | 197 | 2026-05-01 | Krytka | Oras |  |  | Krytky | Spare part | [19 empty] | Chrom | [12 empty] | FI |  | 39259010 | 0.010 | 130 | 100 | 30 | 6414150049798 | 0.014 | 0.004 |  |  |  | 16414150049795 |  | 0.1 | 1 | 10 | 10 | 26414150049792 |  |  |  |  | 1200 | 800
159014V | Oras | 135 | 2026-05-01 | Krytka | Oras |  |  | Krytky | Spare part | [19 empty] | Chrom | [12 empty] | FI |  | 39259010 | 0.017 | 140 | 105 | 30 | 6414150049767 | 0.022 | 0.005 |  |  |  | 16414150049764 |  | 0.2 | 1 | 10 | 10 | 26414150049761 |  |  |  |  | 1200 | 800
159018V | Oras | 853 | 2026-05-01 | Krytka přepínače | Oras |  |  | Sprchové díly | Spare part | [19 empty] | Chrom | [12 empty] | FI |  | 84819000 | 0.090 | 130 | 75 | 30 | 6414150050596 | 0.094 | 0.0035 |  |  |  | 16414150050593 |  | 0.9 | 1 | 10 | 10 | 26414150050590 |  |  |  |  | 1200 | 800
159020/10 | Oras | 673 | 2026-05-01 | Záslepka | Oras |  |  | Krytky | Spare part | [32 empty] | FI |  | 39269097 | 0.008 | 150 | 100 | 3 | 6414150052248 | 0.01 | 0.0018 | 198 | 146 | 154 | 16414150052245 | 0.089 | 0.6 | 1 | 50 | 50 | 26414150052242 | 3 | 1600 | 4800 | 72 | 1200 | 800 | 612
159022V | Oras | 2576 | 2026-05-01 | Krycí díl, 160x200 | Oras |  |  | Krytky | Spare part | [32 empty] | TW |  | 83024900 | 0.243 | 210 | 165 | 60 | 6414150058462 | 0.319 | 0.076 |  |  |  | 16414150058469 |  | 3.2 | 1 | 10 | 10 | 26414150058466 |  |  |  |  | 1200 | 800
159045V | Oras | 780 | 2026-05-01 | Rukojeť regulátoru průtoku | Oras Cubista |  |  | Páky a rukojeti | Spare part | [32 empty] | FI |  | 39269097 | 0.047 | 150 | 100 | 3 | 6414150059940 | 0.049 | 0.0018 |  |  |  | 16414150059947 |  | 0.5 | 1 | 10 | 10 | 26414150059944 |  |  |  |  | 1200 | 800
159048V | Oras | 737 | 2026-05-01 | Ovladač regulátoru teploty | Oras |  |  | Páky a rukojeti | Spare part | [32 empty] | FI |  | 84819000 | 0.052 | 130 | 100 | 30 | 6414150059957 | 0.056 | 0.004 |  |  |  | 16414150059954 |  | 0.6 | 1 | 10 | 10 | 26414150059951 |  |  |  |  | 1200 | 800
159050V | Oras | 794 | 2026-05-01 | Páka | Oras Cubista |  |  | Páky a rukojeti | Spare part | [19 empty] | Chrom | [12 empty] | FI |  | 84819000 | 0.041 | 180 | 100 | 30 | 6414150060175 | 0.048 | 0.0066 | 264 | 235 | 137 | 16414150060172 | 0.178 | 1.1 | 1 | 20 | 20 | 26414150060179 |  |  |  |  | 1200 | 800
159053V | Oras | 161 | 2026-05-01 | Krytka | Oras |  |  | Krytky | Spare part | [19 empty] | Chrom | [12 empty] | FI |  | 39259010 | 0.006 | 130 | 100 | 30 | 6414150060182 | 0.01 | 0.004 |  |  |  | 16414150060189 |  | 0.1 | 1 | 10 | 10 | 26414150060186 |  |  |  |  | 1200 | 800
159056V | Oras | 2006 | 2026-05-01 | Tlačný uzávěr odpadu | Oras |  |  | Vypouštěcí ventil pro umyvadlo | Accessory | [9 empty] | Tlačný uzávěr odpadu |  |  | G1 1/4 | [5 empty] | Mosaz | Chrom | [12 empty] | FI |  | 84819000 | 0.296 | 310 | 150 | 30 | 6414150060243 | 0.305 | 0.0092 | 313 | 233 | 154 | 16414150060240 | 0.17 | 6.3 | 1 | 20 | 20 | 26414150060247 | 3 | 500 | 1500 | 485 | 1200 | 800 | 612
159080V | Oras | 954 | 2026-05-01 | Ovladač regulátoru teploty | Oras |  |  | Páky a rukojeti | Spare part | [32 empty] | FI |  | 84819000 | 0.098 | 150 | 100 | 3 | 6414150060496 | 0.1 | 0.0018 |  |  |  | 16414150060493 |  | 1.0 | 1 | 10 | 10 | 26414150060490 |  |  |  |  | 1200 | 800
159083V | Oras | 893 | 2026-05-01 | Rukojeť regulátoru průtoku | Oras Cubista |  |  | Páky a rukojeti | Spare part | [35 empty] | 0.036 | 130 | 100 | 30 | 6414150067334 | 0.0406 | 0.0046 |  |  |  | 16414150067331 | [5 empty] | 26414150067338 |  |  |  |  | 1200 | 800
159084V | Oras | 894 | 2026-05-01 | Rukojeť regulátoru průtoku | Oras Cubista |  |  | Páky a rukojeti | Spare part | [32 empty] | FI |  | 84819000 | 0.033 | 130 | 100 | 30 | 6414150067327 | 0.038 | 0.0046 |  |  |  | 16414150067324 | [5 empty] | 26414150067321 |  |  |  |  | 1200 | 800
159180 | Oras | 608 | 2026-05-01 | Páka | Oras Vienda |  |  | Páky a rukojeti | Spare part | [19 empty] | Chrom | [12 empty] | FI |  | 84819000 | 0.054 | 180 | 100 | 30 | 6414150006159 | 0.06 | 0.006 | 313 | 233 | 154 | 16414150006156 | 0.190 | 1.4 | 1 | 20 | 20 | 26414150006153 | 5 | 640 | 3200 | 237 | 1200 | 800 | 920
159190 | Oras | 1118 | 2026-05-01 | Páka | Oras Vienda |  |  | Páky a rukojeti | Spare part | [6 empty] | Třmenová páka | [12 empty] | Chrom | [12 empty] | FI |  | 84819000 | 0.235 | 80 | 45 | 140 | 6414150006210 | 0.26 | 0.025 | 198 | 146 | 154 | 16414150006217 | 0.089 | 5.3 | 1 | 20 | 20 | 26414150006214 | 5 | 640 | 3200 | 861 | 1200 | 800 | 920
159195 | Oras | 817 | 2026-05-01 | Páka | Oras Safira Classica |  |  | Páky a rukojeti | Spare part | [19 empty] | Chrom | [12 empty] | FI |  | 84819000 | 0.053 | 180 | 100 | 30 | 6414150034817 | 0.06 | 0.0066 | 313 | 233 | 154 | 16414150034814 | 0.17 | 1.4 | 1 | 20 | 20 | 26414150034811 | 3 | 500 | 1500 | 118 | 1200 | 800 | 612
159260V | Oras | 437 | 2026-05-01 | Páka, (2007-) | Oras |  |  | Páky a rukojeti | Spare part | [32 empty] | FI |  | 84819000 | 0.061 | 160 | 105 | 30 | 6414150058660 | 0.068 | 0.0066 | 313 | 233 | 154 | 16414150058667 | 0.17 | 1.5 | 1 | 20 | 20 | 26414150058664 | 3 | 500 | 1500 | 130 | 1200 | 800 | 612
159264V | Oras | 73 | 2026-05-01 | Podložka s očkem pro řetízek | Oras |  |  | Kroužky a těsnění | Spare part | [32 empty] | FI |  | 39269097 | 0.004 | 105 | 75 | 30 | 6414150058684 | 0.007 | 0.0035 |  |  |  | 16414150058681 |  | 0.1 | 1 | 10 | 10 | 26414150058688 |  |  |  |  | 1200 | 800
159265V | Oras | 468 | 2026-05-01 | Páka | Oras |  |  | Páky a rukojeti | Spare part | [19 empty] | Chrom | [12 empty] | PL |  | 84819000 | 0.061 | 160 | 105 | 30 | 6414150058677 | 0.068 | 0.0066 | 264 | 235 | 137 | 16414150058674 | 0.178 | 2.9 | 1 | 40 | 40 | 26414150058671 | 5 | 600 | 3000 | 232 | 1200 | 800 | 835
159283V | Oras | 2430 | 2026-05-01 | Výtokové rameno, L=125 | Oras |  |  | Provzdušňovače a výtoková ramena | Spare part |  |  |  | CASCADE® aerátor |  |  |  |  | Otočné výtokové rameno, Litá konstrukce | [6 empty] | 125 mm |  |  | Mosaz | Chrom | [15 empty] | 0.287 | 300 | 105 | 30 | 6414150044120 | 0.31 | 0.023 |  |  |  | 16414150044127 |  | 3.1 | 1 | 10 | 10 | 26414150044124 |  |  |  |  | 1200 | 800
159319V | Oras | 986 | 2026-05-01 | Páka | Oras Vega |  |  | Páky a rukojeti | Spare part | [6 empty] | Jedna ovládací páka / rukojeť, Páka se symboly teplé a studené vody, Eco funkce k omezení průtoku vody | [12 empty] | Chrom | [12 empty] | FI |  | 39269097 | 0.088 | 180 | 100 | 30 | 6414150060861 | 0.095 | 0.0066 | 313 | 233 | 154 | 16414150060868 | 0.19 | 2.1 | 1 | 20 | 20 | 26414150060865 | 3 | 500 | 1500 | 172 | 1200 | 800 | 612
159346V | Oras | 131 | 2026-05-01 | Krytka Eko | Oras |  |  | Krytky | Spare part | [19 empty] | Chrom | [12 empty] | FI |  | 39269097 | 0.009 | 150 | 100 | 3 | 6414150041280 | 0.011 | 0.0018 |  |  |  | 16414150041287 |  | 0.1 | 1 | 10 | 10 | 26414150041284 |  |  |  |  | 1200 | 800
159347V | Oras | 191 | 2026-05-01 | Krytka Eko dřez | Oras |  |  | Krytky | Spare part | [19 empty] | Chrom | [12 empty] | FI |  | 39269097 | 0.008 | 130 | 75 | 30 | 6414150041297 | 0.011 | 0.00338 |  |  |  | 16414150041294 |  | 0.1 | 1 | 10 | 10 | 26414150041291 |  |  |  |  | 1200 | 800
159348V | Oras | 122 | 2026-05-01 | Krycí šroubovací víčko | Oras |  |  | Krytky | Spare part | [19 empty] | Chrom | [12 empty] | FI |  | 39259010 | 0.023 | 150 | 100 | 3 | 6414150042928 | 0.025 | 0.0018 |  |  |  | 16414150042925 |  | 0.3 | 1 | 10 | 10 | 26414150042922 |  |  |  |  | 1200 | 800
159425/10 | Oras | 91 | 2026-05-01 | Podložka, set | Oras |  |  | Kroužky a těsnění | Spare part | [32 empty] | FI |  | 39269097 | 0.011 | 130 | 100 | 30 | 6414150030789 | 0.015 | 0.004 |  |  |  | 16414150030786 |  | 0.1 | 1 | 10 | 10 | 26414150030783 |  |  |  |  | 1200 | 800
159426/10 | Oras | 167 | 2026-05-01 | Omezovač, 100° | Oras |  |  | Provzdušňovače a výtoková ramena | Spare part | [16 empty] | 100° | [15 empty] | FI |  | 39269097 | 0.006 | 130 | 75 | 30 | 6414150033001 | 0.01 | 0.004 |  |  |  | 16414150033008 |  | 0.1 | 1 | 10 | 10 | 26414150033005 |  |  |  |  | 1200 | 800
159428 | Oras | 167 | 2026-05-01 | Krytka, 93- | Oras |  |  | Krytky | Spare part | [19 empty] | Chrom | [12 empty] | FI |  | 39259010 | 0.016 | 130 | 100 | 30 | 6414150038013 | 0.02 | 0.004 | 198 | 146 | 154 | 16414150038010 | 0.089 | 0.5 | 1 | 20 | 20 | 26414150038017 | 5 | 640 | 3200 | 93 | 1200 | 800 | 920
159430/10 | Oras | 453 | 2026-05-01 | Omezovač, 40°-80° | Oras |  |  | Provzdušňovače a výtoková ramena | Spare part | [16 empty] | 40° - 80° | [15 empty] | FI |  | 39269097 | 0.015 | 150 | 100 | 3 | 6414150050947 | 0.02 | 0.0048 | 198 | 146 | 154 | 16414150050944 | 0.089 | 0.5 | 1 | 20 | 20 | 26414150050941 |  |  |  |  | 1200 | 800
159431/10 | Oras | 249 | 2026-05-01 | Těsnění, d 28 mm | Oras |  |  | Kroužky a těsnění | Spare part | [22 empty] | 28 mm | [12 empty] | 0.026 | 130 | 75 | 30 | 6414150033018 | 0.03 | 0.0035 |  |  |  | 16414150033015 |  | 0.3 | 1 | 10 | 10 | 26414150033012 |  |  |  |  | 1200 | 800
159434 | Oras | 82 | 2026-05-01 | Těsnění | Oras |  |  | Kroužky a těsnění | Spare part | [32 empty] | FI |  | 40169300 | 0.003 | 150 | 100 | 3 | 6414150038020 | 0.005 | 0.0018 |  |  |  | 16414150038027 |  | 0.1 | 1 | 10 | 10 | 26414150038024 |  |  |  |  | 1200 | 800
159463 | Oras | 135 | 2026-05-01 | Záslepka, 1990 | Oras |  |  | Další příslušenství | Accessory | [19 empty] | Chrom | [12 empty] | FI |  | 39269097 | 0.006 | 130 | 75 | 30 | 6414150006746 | 0.009 | 0.00338 | 198 | 146 | 154 | 16414150006743 | 0.089 | 0.3 | 1 | 20 | 20 | 26414150006740 | 5 | 640 | 3200 | 58 | 1200 | 800 | 920
159499 | Oras | 186 | 2026-05-01 | Těsnící sada | Oras |  |  | Kroužky a těsnění | Spare part | [32 empty] | FI |  | 84849000 | 0.008 | 150 | 100 | 3 | 6414150040856 | 0.013 | 0.0048 | 198 | 146 | 154 | 16414150040853 | 0.089 | 1.4 | 1 | 100 | 100 | 26414150040850 | 5 | 3200 | 16000 | 237 | 1200 | 800 | 920
159607V | Oras | 111 | 2026-05-01 | Upevňovací deska | Oras |  |  | Upevňovací součásti | Spare part | [32 empty] | FI |  | 73182200 | 0.046 | 130 | 75 | 30 | 6414150045516 | 0.05 | 0.004 |  |  |  | 16414150045513 |  | 0.5 | 1 | 10 | 10 | 26414150045510 |  |  |  |  | 1200 | 800
159640V | Oras | 587 | 2026-05-01 | Výsuvné rameno pro kuchyňské baterie | Oras Aventa |  |  | Provzdušňovače a výtoková ramena | Spare part |  |  |  | CASCADE® aerátor |  |  |  |  | Model s vytahovací sprškou | [6 empty] | 51 mm |  |  | Mosaz/Plast | Chrom | [12 empty] | FI |  | 84819000 | 0.045 | 130 | 100 | 30 | 6414150047084 | 0.05 | 0.0046 |  |  |  | 16414150047081 |  | 0.5 | 1 | 10 | 10 | 26414150047088 |  |  |  |  | 1200 | 800
159647V | Oras | 172 | 2026-05-01 | Instalační set výtokového ramene | Oras Aventa |  |  | Provzdušňovače a výtoková ramena | Spare part | [32 empty] | FI |  | 39269097 | 0.008 | 130 | 100 | 30 | 6414150047091 | 0.015 | 0.0066 |  |  |  | 16414150047098 |  | 0.1 | 1 | 5 | 5 | 26414150047095 |  |  |  |  | 1200 | 800
159648V | Oras | 494 | 2026-05-01 | Vratná pružina | Oras |  |  | Další díly | Spare part | [32 empty] | FI |  | 73202081 | 0.023 | 380 | 100 | 30 | 6414150049002 | 0.03 | 0.0066 |  |  |  | 16414150049009 |  |  | 1 |  |  | 26414150049006 |  |  |  |  | 1200 | 800
159667/10 | Oras | 1045 | 2026-05-01 | Omezovač, 60°/0° | Oras |  |  | Provzdušňovače a výtoková ramena | Spare part | [16 empty] | 60° / 0° |  | Mosaz | [13 empty] | FI |  | 84819000 | 0.014 | 130 | 75 | 30 | 6414150050633 | 0.02 | 0.006 | 198 | 146 | 154 | 16414150050630 | 0.089 | 0.5 | 1 | 20 | 20 | 26414150050637 |  |  |  |  | 1200 | 800
159670/10 | Oras | 954 | 2026-05-01 | Omezovač, 120° | Oras |  |  | Provzdušňovače a výtoková ramena | Spare part | [16 empty] | 120° |  | Mosaz | [13 empty] | PL |  | 84819000 | 0.020 | 130 | 75 | 30 | 6414150050930 | 0.026 | 0.006 |  |  |  | 16414150050937 |  | 0.3 | 1 | 10 | 10 | 26414150050934 |  |  |  |  | 1200 | 800
159684 | Oras | 137 | 2026-05-01 | Šroubení | Oras |  |  | Upevňovací součásti | Spare part | [32 empty] | FI |  | 84819000 | 0.003 | 150 | 100 | 3 | 6414150032462 | 0.005 | 0.0023 | 198 | 146 | 154 | 16414150032469 | 0.089 | 0.2 | 1 | 20 | 20 | 26414150032466 | 5 | 640 | 3200 | 45 | 1200 | 800 | 920
159693V | Oras | 4596 | 2026-05-01 | Výtokové rameno | Oras Aventa |  |  | Provzdušňovače a výtoková ramena | Spare part | [8 empty] | Otočné výtokové rameno | [9 empty] | Mosaz | Chrom | [12 empty] | PL |  | 84819000 | 0.548 | 325 | 145 | 90 | 6414150052217 | 0.665 | 0.117 | 600 | 400 | 336 | 16414150052214 | 0.914 | 7.6 | 1 | 10 | 10 | 26414150052211 | 3 | 40 | 120 | 106 | 1200 | 800 | 1158
159695V | Oras | 5301 | 2026-05-01 | Výtokové rameno | Oras |  |  | Provzdušňovače a výtoková ramena | Spare part | [8 empty] | Otočné výtokové rameno, Profilová konstrukce | [6 empty] | 235 mm |  |  | Mosaz | Chrom | [12 empty] | PL |  | 84819000 | 0.284 | 362 | 278 | 63 | 6414150041136 | 0.455 | 0.171 | 600 | 400 | 336 | 16414150041133 | 0.914 | 5.5 | 1 | 10 | 10 | 26414150041130 | 3 | 40 | 120 | 81 | 1200 | 800 | 1158
159820 | Oras | 111 | 2026-05-01 | Krytka, Natura 93-03 | Oras |  |  | Krytky | Spare part | [19 empty] | Chrom | [12 empty] | FI |  | 39259010 | 0.006 | 130 | 75 | 30 | 6414150037887 | 0.01 | 0.004 |  |  |  | 16414150037884 |  | 0.1 | 1 | 10 | 10 | 26414150037881 |  |  |  |  | 1200 | 800
159893 | Oras | 437 | 2026-05-01 | Páka, (-2006) | Oras Saga |  |  | Páky a rukojeti | Spare part | [19 empty] | Chrom | [12 empty] | PL |  | 84819000 | 0.049 | 200 | 105 | 30 | 4007536250929 | 0.055 | 0.006 |  |  |  | 14007536250926 |  | 0.6 | 1 | 10 | 10 | 24007536250923 |  |  |  |  | 1200 | 800
159894 | Oras | 274 | 2026-05-01 | Páka | Oras Polara |  |  | Páky a rukojeti | Spare part | [19 empty] | Chrom | [12 empty] | FI |  | 84819000 | 0.039 | 180 | 100 | 30 | 6414150036606 | 0.046 | 0.0066 |  |  |  | 16414150036603 |  | 0.5 | 1 | 10 | 10 | 26414150036600 |  |  |  |  | 1200 | 800
159979V | Oras | 2647 | 2026-05-01 | Výtokové rameno | Oras |  |  | Provzdušňovače a výtoková ramena | Spare part |  |  |  | CASCADE® aerátor |  |  |  |  | Otočné výtokové rameno, Litá konstrukce | [6 empty] | 210 mm |  |  | Mosaz | Chrom | [12 empty] | PL |  | 84819000 | 0.197 | 290 | 115 | 55 | 6414150049156 | 0.27 | 0.073 | 600 | 400 | 336 | 16414150049153 | 0.914 | 3.6 | 1 | 10 | 10 | 26414150049150 | 3 | 40 | 120 | 58 | 1200 | 800 | 1158
159982 | Oras | 961 | 2026-05-01 | Lékařská páka | Oras |  |  | Lékařská páka | Accessory |  | Prodloužená ovládací páka pro osoby se sníženou pohyblivostí pro série Oras Vega a Oras Safira | [16 empty] | Mosaz | Chrom | [12 empty] | FI |  | 84819000 | 0.079 | 300 | 100 | 30 | 6414150046827 | 0.086 | 0.0066 | 313 | 233 | 154 | 16414150046824 | 0.19 | 1.9 | 1 | 20 | 20 | 26414150046821 | 3 | 500 | 1500 | 158 | 1200 | 800 | 612
159990 | Oras | 2701 | 2026-05-01 | Dlouhá páka | Oras |  |  | Lékařská páka | Accessory |  | Lékařská ovládací páka pro série Oras Vega a Oras Safira | [16 empty] | Mosaz | Chrom | [12 empty] | PL |  | 84819000 | 0.394 | 300 | 100 | 30 | 6414150045110 | 0.4 | 0.00648 | 393 | 293 | 164 | 16414150045117 | 0.266 | 8.3 | 1 | 20 | 20 | 26414150045114 | 5 | 160 | 800 | 346 | 1200 | 800 | 970
169940V | Oras | 1573 | 2026-05-01 | Pressostatic cartridge | Oras |  |  | Kartuše a vršky | Spare part | [18 empty] | Mosaz | [13 empty] | FI |  | 84819000 | 0.162 | 300 | 100 | 30 | 6414150052392 | 0.17 | 0.0076 | 313 | 233 | 154 | 16414150052399 | 0.17 | 8.7 | 1 | 50 | 50 | 26414150052396 | 3 | 1250 | 3750 | 665 | 1200 | 800 | 612
169945V | Oras | 628 | 2026-05-01 | Ovladač regulátoru teploty | Oras |  |  | Páky a rukojeti | Spare part | [19 empty] | Chrom | [12 empty] | FI |  | 84819000 | 0.023 | 150 | 100 | 3 | 6414150052408 | 0.026 | 0.0028 |  |  |  | 16414150052405 |  | 0.1 | 1 | 4 | 4 | 26414150052402 |  |  |  |  | 1200 | 800
173 | Oras | 1480 | 2026-05-01 | Přípojka odtoku | Oras |  |  | Pračkový ventil | Accessory |  | Přípojka odtoku | [8 empty] | max. +80°C | 50 - 1000 kPa | G3/4 |  |  | 30 mm |  |  | Mosaz | Chrom | [12 empty] | PL |  | 84818099 | 0.298 | 250 | 105 | 30 | 6414150007750 | 0.338 | 0.040148 | 264 | 235 | 137 | 16414150007757 | 0.178 | 5.2 | 1 | 15 | 15 | 26414150007754 | 5 | 225 | 1125 | 409 | 1200 | 800 | 835
178295 | Oras | 701 | 2026-05-01 | Zpětný ventil s filtrem | Oras |  |  | Kroužky a těsnění | Spare part | [18 empty] | Mosaz | [13 empty] | DE |  | 84813099 | 0.057 | 150 | 100 | 3 | 6414150008030 | 0.0645 | 0.0078 | 198 | 146 | 154 | 16414150008037 | 0.089 | 1.4 | 1 | 20 | 20 | 26414150008034 | 5 | 640 | 3200 | 236 | 1200 | 800 | 920
178375V | Oras | 145 | 2026-05-01 | Těsnění s filtrem, G3/4, DN20 | Oras |  |  | Kroužky a těsnění | Spare part | [12 empty] | G3/4 | [11 empty] | DN20 | [7 empty] | AT |  | 73141400 | 0.004 | 150 | 100 | 3 | 6414150052231 | 0.006 | 0.0018 | 198 | 146 | 154 | 16414150052238 | 0.089 | 0.2 | 1 | 20 | 20 | 26414150052235 | 5 | 640 | 3200 | 48 | 1200 | 800 | 920
178724/2 | Oras | 666 | 2026-05-01 | Lékařská páka | Oras |  |  | Lékařská páka | Accessory | [19 empty] | Chrom | [12 empty] | FI |  | 84819000 | 0.018 | 180 | 100 | 30 | 6414150041112 | 0.025 | 0.0066 |  |  |  | 16414150041119 |  | 0.3 | 1 | 10 | 10 | 26414150041116 |  |  |  |  | 1200 | 800
178780V | Oras | 1632 | 2026-05-01 | Termoelement/Kartuše | Oras |  |  | Kartuše a vršky | Spare part | [29 empty] | EN 1111 |  |  | FI |  | 84818051 | 0.062 | 150 | 100 | 3 | 6414150040917 | 0.065 | 0.0028 | 198 | 146 | 154 | 16414150040914 | 0.089 | 1.4 | 1 | 20 | 20 | 26414150040911 | 5 | 640 | 3200 | 237 | 1200 | 800 | 920
178783V | Oras | 416 | 2026-05-01 | Rukojeť regulátoru průtoku | Oras Nova |  |  | Páky a rukojeti | Spare part | [19 empty] | Chrom | [12 empty] | FI |  | 84819000 | 0.038 | 150 | 100 | 3 | 6414150040900 | 0.04 | 0.0018 | 198 | 146 | 154 | 16414150040907 | 0.089 | 0.9 | 1 | 20 | 20 | 26414150040904 | 5 | 640 | 3200 | 157 | 1200 | 800 | 920
178785V | Oras | 255 | 2026-05-01 | Šroubení, G3/4 | Oras |  |  | Další díly | Spare part | [12 empty] | G3/4 | [19 empty] | DE |  | 74122000 | 0.018 | 150 | 100 | 3 | 6414150047220 | 0.02 | 0.0018 | 198 | 146 | 154 | 16414150047227 | 0.089 | 0.5 | 1 | 20 | 20 | 26414150047224 |  |  |  |  | 1200 | 800
178794V | Oras | 538 | 2026-05-01 | Ovladač regulátoru teploty | Oras |  |  | Páky a rukojeti | Spare part | [19 empty] | Chrom | [12 empty] | FI |  | 84819000 | 0.045 | 150 | 100 | 3 | 6414150040887 | 0.047 | 0.0018 | 198 | 146 | 154 | 16414150040884 | 0.089 | 1.0 | 1 | 20 | 20 | 26414150040881 | 5 | 640 | 3200 | 180 | 1200 | 800 | 920
178796V | Oras | 124 | 2026-05-01 | O-kroužek | Oras |  |  | Kroužky a těsnění | Spare part | [32 empty] | IT |  | 84849000 | 0.005 | 150 | 100 | 3 | 6414150040924 | 0.007 | 0.0018 |  |  |  | 16414150040921 |  | 0.1 | 1 | 10 | 10 | 26414150040928 |  |  |  |  | 1200 | 800
178890/2 | Oras | 666 | 2026-05-01 | Krycí díl | Oras |  |  | Kryt příruby | Accessory | [19 empty] | Chrom | [12 empty] | FI |  | 83024900 | 0.041 | 220 | 100 | 30 | 6414150048548 | 0.05 | 0.009 | 313 | 233 | 154 | 16414150048545 | 0.17 | 1.2 | 1 | 20 | 20 | 26414150048542 | 3 | 500 | 1500 | 103 | 1200 | 800 | 612
180 | Oras | 2703 | 2026-05-01 | Ventil pro připojení myčky nádobí, G3/4xG1/2 | Oras |  |  | Pračkový ventil | Sales item |  | Pračkový ventil Součástí výrobku je: -těleso 105001 a zavzdušňovací ventil 261031 |  |  | Připojení pro studenou nebo předem smíchanou vodu |  | Rukojeť regulátoru průtoku |  |  |  | max. +80°C | 100 - 1000 kPa | G3/4 x G1/2 |  |  |  |  | HB | Mosaz | Chrom | [7 empty] | 0.47 l/s |  |  | I (ISO 3822) |  | PL |  | 84818019 | 0.431 | 200 | 150 | 30 | 6414150042447 | 0.44 | 0.0092 | 313 | 233 | 154 | 16414150042444 | 0.17 | 9.0 | 1 | 20 | 20 | 26414150042441 | 3 | 500 | 1500 | 688 | 1200 | 800 | 612
1810FG | Oras | 5382 | 2026-05-01 | Umyvadlová baterie | Oras Vega | ECO | Jednopáková | Umyvadlová baterie | Sales item |  |  |  | CASCADE® aerátor | Flexibilní připojovací hadice | 1 montážní otvor | Eco funkce k omezení průtoku vody, Páka se symboly teplé a studené vody, Bezpečnostní funkce pro teplotu vody, Jedna ovládací páka / rukojeť |  | Pevné výtokové rameno | Úchyt řetízku | max. +70°C | 50 - 1000 kPa | G3/8 |  |  | 107 mm |  | AA | Mosaz | Chrom |  |  |  |  | DN15 |  | 0.11 l/s | 0.18 l/s |  | EN 817 | I (ISO 3822) |  | FI |  | 84818011 | 1.205 | 540 | 146 | 59 | 6414150089374 | 1.37 | 0.16538 | 598 | 264 | 311 | 16414150089371 | 0.42 | 11.4 | 1 | 8 | 8 | 26414150089378 | 3 | 48 | 144 | 220 | 1200 | 800 | 1083
1810FG-33 | Oras | 8376 | 2026-05-01 | Umyvadlová baterie | Oras Vega | ECO | Jednopáková | Umyvadlová baterie | Sales item |  |  |  | CASCADE® aerátor | Flexibilní připojovací hadice | 1 montážní otvor | Eco funkce k omezení průtoku vody, Páka se symboly teplé a studené vody, Bezpečnostní funkce pro teplotu vody, Jedna ovládací páka / rukojeť |  | Pevné výtokové rameno | Úchyt řetízku | max. +70°C | 50 - 1000 kPa | G3/8 |  |  | 107 mm |  | AA | Mosaz | Černá matná |  |  |  |  | DN15 |  | 0.11 l/s | 0.18 l/s |  | EN 817 | I (ISO 3822) |  | FI |  | 84818011 | 1.204 | 540 | 146 | 59 | 6414150097621 | 1.37 | 0.16638 | 598 | 264 | 311 | 16414150097628 | 0.42 | 11.4 | 1 | 8 | 8 | 26414150097625 | 3 | 48 | 144 | 220 | 1200 | 800 | 1083
1810FGG | Oras | 5382 | 2026-05-01 | Umyvadlová baterie | Oras Vega | ECO | Jednopáková | Umyvadlová baterie | Sales item |  |  |  | CASCADE® aerátor | Flexibilní připojovací hadice | 1 montážní otvor | Eco funkce k omezení průtoku vody, Páka se symboly teplé a studené vody, Bezpečnostní funkce pro teplotu vody, Jedna ovládací páka / rukojeť |  | Pevné výtokové rameno |  | max. +70°C | 50 - 1000 kPa | G3/8 |  |  | 107 mm |  | AA | Mosaz | Chrom | [6 empty] | 0.09 l/s | 0.13 l/s |  | EN 817 | I (ISO 3822) |  | FI |  | 84818011 | 1.175 | 540 | 146 | 59 | 6414150090134 | 1.34 | 0.16538 | 598 | 264 | 311 | 16414150090131 | 0.42 | 11.1 | 1 | 8 | 8 | 26414150090138 | 3 | 48 | 144 | 216 | 1200 | 800 | 1083
1810FGG-33 | Oras | 7033 | 2026-05-01 | Umyvadlová baterie | Oras Vega | ECO | Jednopáková | Umyvadlová baterie | Sales item |  |  |  | CASCADE® aerátor | Flexibilní připojovací hadice | 1 montážní otvor | Eco funkce k omezení průtoku vody, Páka se symboly teplé a studené vody, Bezpečnostní funkce pro teplotu vody, Jedna ovládací páka / rukojeť |  | Pevné výtokové rameno |  | max. +70°C | 50 - 1000 kPa | G3/8 |  |  | 107 mm |  | AA | Mosaz | Černá matná | [6 empty] | 0.09 l/s | 0.13 l/s |  | EN 817 | I (ISO 3822) |  | FI |  | 84818011 | 1.173 | 540 | 146 | 59 | 6414150103179 | 1.34 | 0.16738 | 598 | 264 | 311 | 16414150103176 | 0.42 | 11.1 | 1 | 8 | 8 | 26414150103173 | 3 | 48 | 144 | 216 | 1200 | 800 | 1083
1812AG | Oras | 7899 | 2026-05-01 | Umyvadlová baterie | Oras Vega |  | Jednopáková, Bidetta | Umyvadlová baterie | Sales item |  |  |  | CASCADE® aerátor | Měděné připojovací trubičky | 1 montážní otvor | Eco funkce k omezení průtoku vody, Páka se symboly teplé a studené vody, Bezpečnostní funkce pro teplotu vody, Jedna ovládací páka / rukojeť |  | Pevné výtokové rameno |  | max. +80°C | 50 - 1000 kPa | Ø 10 mm |  |  | 107 mm |  | HC | Mosaz | Chrom | [6 empty] | 0.11 l/s | 0.15 l/s |  | EN 817, EN 1113 | I (ISO 3822) |  | FI |  | 84818011 | 1.670 | 540 | 146 | 59 | 6414150089428 | 1.84 | 0.1699 | 598 | 264 | 311 | 16414150089425 | 0.42 | 15.1 | 1 | 8 | 8 | 26414150089422 | 3 | 48 | 144 | 288 | 1200 | 800 | 1083
1812FG | Oras | 8022 | 2026-05-01 | Umyvadlová baterie | Oras Vega | ECO | Jednopáková, Bidetta | Umyvadlová baterie | Sales item |  |  |  | CASCADE® aerátor | Flexibilní připojovací hadice | 1 montážní otvor | Eco funkce k omezení průtoku vody, Páka se symboly teplé a studené vody, Bezpečnostní funkce pro teplotu vody, Jedna ovládací páka / rukojeť |  | Pevné výtokové rameno |  | max. +70°C | 50 - 1000 kPa | G3/8 |  |  | 107 mm |  | HC | Mosaz | Chrom | [6 empty] | 0.09 l/s | 0.13 l/s |  | EN 817, EN 1113 | I (ISO 3822) |  | FI |  | 84818011 | 1.625 | 540 | 146 | 59 | 6414150089404 | 1.79 | 0.16538 | 598 | 264 | 311 | 16414150089401 | 0.42 | 14.7 | 1 | 8 | 8 | 26414150089408 | 3 | 48 | 144 | 280 | 1200 | 800 | 1083
1812FG-33 | Oras | 12374 | 2026-05-01 | Umyvadlová baterie | Oras Vega | ECO | Jednopáková, Bidetta | Umyvadlová baterie | Sales item |  |  |  | CASCADE® aerátor | Flexibilní připojovací hadice | 1 montážní otvor | Eco funkce k omezení průtoku vody, Páka se symboly teplé a studené vody, Bezpečnostní funkce pro teplotu vody, Jedna ovládací páka / rukojeť |  | Pevné výtokové rameno |  | max. +70°C | 50 - 1000 kPa | G3/8 |  |  | 107 mm |  | HC | Mosaz | Černá matná | [6 empty] | 0.09 l/s | 0.13 l/s |  | EN 817, EN 1113 | I (ISO 3822) |  | FI |  | 84818011 | 1.624 | 540 | 146 | 59 | 6414150097638 | 1.79 | 0.16638 | 598 | 264 | 311 | 16414150097635 | 0.42 | 14.7 | 1 | 8 | 8 | 26414150097632 | 3 | 48 | 144 | 280 | 1200 | 800 | 1083
1814FG-33 | Oras | 16496 | 2026-05-01 | Umyv. baterie s ventilem pro připojení | Oras Vega |  | Jednopáková, Bidetta, Ventil pro pračku nebo myčku | Umyvadlová baterie | Sales item |  |  |  | CASCADE® aerátor | Flexibilní připojovací hadice | 1 montážní otvor | Eco funkce k omezení průtoku vody, Páka se symboly teplé a studené vody, Bezpečnostní funkce pro teplotu vody, Jedna ovládací páka / rukojeť | Mechanický uzavírací ventil pro připojení myčky nebo pračky | Otočné výtokové rameno |  | max. +70°C | 50 - 1000 kPa | G3/8 |  |  | 133 mm | 120° (40° - 80°) |  | Mosaz | Černá matná | [6 empty] | 0.12 l/s | 0.14 l/s |  | EN 817 | I (ISO 3822) |  | PL |  | 84818011 | 2.049 | 590 | 290 | 65 | 6414150102868 | 2.301 | 0.25238 | 600 | 400 | 336 | 16414150102865 | 0.914 | 23.9 | 1 | 10 | 10 | 26414150102862 | 3 | 40 | 120 | 302 | 1200 | 800 | 1158
182 | Oras | 2203 | 2026-05-01 | Ventil pro připojení myčky nádobí | Oras |  |  | Pračkový ventil | Sales item |  | Pračkový ventil |  |  | Připojení pro studenou nebo předem smíchanou vodu | 1 montážní otvor | Rukojeť regulátoru průtoku |  |  |  | max. +80°C | 100 - 1000 kPa | [6 empty] | Mosaz | Chrom | [7 empty] | 0.32 l/s |  |  | I (ISO 3822) |  | PL |  | 84819000 | 0.420 | 530 | 105 | 30 | 6414150008412 | 0.51 | 0.09028 | 533 | 254 | 107 | 16414150008419 | 0.242 | 5.3 | 1 | 10 | 10 | 26414150008416 | 6 | 60 | 360 | 207 | 1200 | 800 | 792
1832FG | Oras | 13024 | 2026-05-01 | Dřezová baterie | Oras Vega | Comfort | Jednopáková | Dřezová baterie | Sales item |  |  |  | CASCADE® aerátor | Flexibilní připojovací hadice | 1 montážní otvor | Jedna ovládací páka / rukojeť, Eco funkce k omezení průtoku vody, Páka se symboly teplé a studené vody |  | Otočné výtokové rameno, Model s vytahovací sprškou, Možnost omezení rozsahu otáčení |  | max. +70°C | 50 - 1000 kPa | G3/8 |  |  | 231 mm | 120° (40° - 80°) | EB | Mosaz | Chrom | [6 empty] | 0.07 l/s | 0.16 l/s |  | EN 817 | I (ISO 3822) |  | PL |  | 84818011 | 2.382 | 754 | 334 | 63 | 6414150089589 | 2.7 | 0.31818 | 798 | 398 | 161 | 16414150089586 | 0.81 | 11.6 | 1 | 4 | 4 | 26414150089583 | 6 | 12 | 72 | 224 | 1200 | 800 | 1116
1840G | Oras | 8652 | 2026-05-01 | Vanová a sprchová baterie | Oras Vega | ECO | Jednopáková | Vanová a sprchová baterie | Sales item |  |  |  | CASCADE® aerátor |  |  | Eco funkce k omezení průtoku vody, Páka se symboly teplé a studené vody, Bezpečnostní funkce pro teplotu vody, Jedna ovládací páka / rukojeť |  | Pevné výtokové rameno |  | max. +80°C | 50 - 1000 kPa | G3/4 | 150 ± 3 mm |  | 127 mm |  | HC | Mosaz | Chrom | [6 empty] | 0.19 l/s | 0.33 l/s |  | EN 817 | I (ISO 3822) |  | PL |  | 84818011 | 1.967 | 210 | 185 | 160 | 6414150089626 | 2.208 | 0.24103 | 600 | 400 | 336 | 16414150089623 | 0.914 | 23.0 | 1 | 10 | 10 | 26414150089620 | 3 | 40 | 120 | 291 | 1200 | 800 | 1158
185 | Oras | 1679 | 2026-05-01 | Kohoutek na studenou vodu | Oras |  |  | Pračkový ventil | Sales item |  | Pračkový ventil mezikus k nástěnné baterii |  |  |  |  | Rukojeť regulátoru průtoku |  |  |  | max. +20°C | 100 - 1000 kPa | [6 empty] | Mosaz | Chrom | [10 empty] | I (ISO 3822) |  | PL |  | 84818019 | 0.406 | 160 | 105 | 30 | 6414150008504 | 0.4567 | 0.05078 | 264 | 235 | 137 | 16414150008501 | 0.178 | 9.3 | 1 | 20 | 20 | 26414150008508 | 3 | 500 | 1500 | 713 | 1200 | 800 | 561
1875G | Oras | 6144 | 2026-05-01 | Sprchová baterie | Oras Vega |  | Jednopáková | Sprchová baterie | Sales item | [6 empty] | Eco funkce k omezení průtoku vody, Páka se symboly teplé a studené vody, Bezpečnostní funkce pro teplotu vody, Jedna ovládací páka / rukojeť |  |  |  | max. +80°C | 50 - 1000 kPa | G3/4 | 150 ± 3 mm |  |  |  | EB | Mosaz | Chrom | [6 empty] | 0.16 l/s | 0.26 l/s |  | EN 817 | I (ISO 3822) |  | FI |  | 84818011 | 1.105 | 200 | 165 | 95 | 6414150089695 | 1.23 | 0.12543 | 411 | 298 | 336 | 16414150089692 | 0.414 | 12.7 | 1 | 10 | 10 | 26414150089699 | 3 | 80 | 240 | 320 | 1200 | 800 | 1158
188088V | Oras | 1247 | 2026-05-01 | Rukojeť regulátoru průtoku | Oras Optima |  |  | Páky a rukojeti | Spare part | [19 empty] | Chrom | [12 empty] | FI |  | 39269097 | 0.050 | 130 | 100 | 30 | 6414150047435 | 0.055 | 0.0046 | 198 | 146 | 154 | 16414150047432 | 0.089 | 1.2 | 1 | 20 | 20 | 26414150047439 | 5 | 640 | 3200 | 205 | 1200 | 800 | 920
188089V | Oras | 666 | 2026-05-01 | Ovladač regulátoru teploty | Oras Optima |  |  | Páky a rukojeti | Spare part | [19 empty] | Chrom | [15 empty] | 0.050 | 130 | 100 | 30 | 6414150047442 | 0.055 | 0.0046 | 198 | 146 | 154 | 16414150047449 | 0.089 | 1.2 | 1 | 20 | 20 | 26414150047446 | 5 | 640 | 3200 | 205 | 1200 | 800 | 920
188197 | Oras | 468 | 2026-05-01 | Termostatický element, 1/86- | Oras |  |  | Kartuše a vršky | Spare part | [32 empty] | FR |  | 84819000 | 0.017 | 130 | 75 | 30 | 6414150036118 | 0.02 | 0.00338 |  |  |  | 16414150036115 |  | 0.2 | 1 | 10 | 10 | 26414150036112 |  |  |  |  | 1200 | 800
1887 | Oras | 3243 | 2026-05-01 | Nadomítkový díl podom. sprchové baterie | Oras Vega |  | Jednopáková, Sada pro konečnou montáž | Sprchová baterie | Sales item |  | Sprchová podomítková baterie, nadomítková část. Dvojčinná ovládací páka je vybavena integrovaným eko-tlačítkem pro omezení maximálního průtoku a zároveň i teploty vody, které lze zrušit stiskem tohoto tlačítka. Kompletuje se s tělesem v.č. 1286 |  |  |  |  | Eco funkce k omezení průtoku vody, Páka se symboly teplé a studené vody, Bezpečnostní funkce pro teplotu vody, Jedna ovládací páka / rukojeť |  |  |  | max. +80°C | 50 - 1000 kPa | [6 empty] | Mosaz | Chrom | [6 empty] | 0.15 l/s | 0.26 l/s |  | EN 817 | I (ISO 3822) Oras lab. |  | FI |  | 84819000 | 0.180 | 210 | 165 | 60 | 4007536246083 | 0.37 | 0.19006 | 411 | 298 | 336 | 14007536246080 | 0.414 | 4.1 | 1 | 10 | 10 | 24007536246087 | 3 | 80 | 240 | 114 | 1200 | 800 | 1158
1888 | Oras | 4867 | 2026-05-01 | Nadomítkový díl podom. vanové baterie | Oras Vega | ECO | Jednopáková, Sada pro konečnou montáž | Vanová a sprchová baterie | Sales item |  | Sprchová a vanová podomítková baterie, nadomítková část. Dvojčinná ovládací páka je vybavena integrovaným eko-tlačítkem pro omezení maximálního průtoku a zároveň i teploty vody, které lze zrušit stiskem tohoto tlačítka. Kompletuje se s tělesem v.č. 1286 |  |  |  |  | Eco funkce k omezení průtoku vody, Páka se symboly teplé a studené vody, Bezpečnostní funkce pro teplotu vody, Jedna ovládací páka / rukojeť |  |  |  | max. +80°C | 50 - 1000 kPa | [6 empty] | Mosaz | Chrom | [6 empty] | 0.16 l/s | 0.3 l/s |  | EN 817 | I (ISO 3822) Oras lab. |  | FI |  | 84819000 | 0.235 | 210 | 165 | 60 | 4007536246090 | 0.42 | 0.18466 | 411 | 298 | 336 | 14007536246097 | 0.414 | 4.6 | 1 | 10 | 10 | 24007536246094 | 3 | 80 | 240 | 126 | 1200 | 800 | 1158
190 | Oras | 3323 | 2026-05-01 | Urinalový splachovač | Oras |  |  | Urinalový splachovač | Sales item |  |  |  |  | Etážky, Připojení pro studenou nebo předem smíchanou vodu, Krycí deska(y) |  | Jedna ovládací páka / rukojeť |  |  |  | max. +80°C | 100 - 1000 kPa | [6 empty] | Mosaz | Chrom | [9 empty] | EN 817 | [5 empty] | 0.528 | 310 | 150 | 30 | 6414150008771 | 0.557 | 0.029 | 313 | 233 | 154 | 16414150008778 | 0.190 | 5.8 | 1 | 10 | 10 | 26414150008775 | 3 | 250 | 750 | 447 | 1200 | 800 | 612
197086 | Oras | 2067 | 2026-05-01 | Nástavec-sada, 25 mm | Oras |  |  | Další příslušenství | Sales item | [10 empty] | max. +80°C | 50 - 1000 kPa | [20 empty] | FI |  | 84819000 | 0.214 | 100 | 100 | 50 | 6414150066719 | 0.236 | 0.022 | 313 | 233 | 154 | 16414150066716 | 0.190 | 3.0 | 1 | 12 | 12 | 26414150066713 |  |  |  |  | 1200 | 800
197089 | Oras | 1145 | 2026-05-01 | Butt splice, M24xM24 | Oras |  |  | Šroubení | Sales item | [32 empty] | FI |  | 84818011 | 0.061 |  |  |  | 6414150067501 | 0.0635 | 0.002 |  |  |  | 16414150067508 | [10 empty] | 1200 | 800
198081 | Oras | 3428 | 2026-05-01 | Fotočlánek | Oras Electra |  |  | Elektronické díly | Spare part | [32 empty] | FI |  | 85365019 | 0.046 | 200 | 150 | 30 | 6414150031526 | 0.056 | 0.0102 |  |  |  | 16414150031523 |  | 0.6 | 1 | 10 | 10 | 26414150031520 |  |  |  |  | 1200 | 800
198081/3 | Oras | 3188 | 2026-05-01 | Fotočlánek, 3 m | Oras Electra |  |  | Elektronické díly | Spare part | [23 empty] | 3000 mm | [8 empty] | FI |  | 85365019 | 0.090 | 310 | 150 | 30 | 6414150047879 | 0.1 | 0.0102 |  |  |  | 16414150047876 |  | 1.0 | 1 | 10 | 10 | 26414150047873 |  |  |  |  | 1200 | 800
198082 | Oras | 5229 | 2026-05-01 | Háček | Oras Electra |  |  | Elektronické díly | Spare part | [19 empty] | Bílá | [12 empty] | EE |  | 85365019 | 0.060 | 200 | 150 | 30 | 6414150031519 | 0.07 | 0.0105 |  |  |  | 16414150031516 |  | 0.7 | 1 | 10 | 10 | 26414150031513 |  |  |  |  | 1200 | 800
198084 | Oras | 1088 | 2026-05-01 | Regulátor průtoku, 6 l/min | Oras |  |  | Další díly | Spare part | [32 empty] | GB |  | 84819000 | 0.000 | 150 | 100 | 3 | 6414150031533 | 0.0024 | 0.0021 |  |  |  | 16414150031530 |  | 0.0 | 1 | 10 | 10 | 26414150031537 |  |  |  |  | 1200 | 800
198092 | Oras | 1812 | 2026-05-01 | Elektromagnetický ventil, 230 V | Oras |  |  | Elektronické díly | Spare part | [32 empty] | FI |  | 84818079 | 0.090 | 180 | 100 | 30 | 6414150008894 | 0.1 | 0.01 |  |  |  | 16414150008891 |  | 1.0 | 1 | 10 | 10 | 26414150008898 |  |  |  |  | 1200 | 800
198094/2 | Oras | 256 | 2026-05-01 | Čistící filtr, G1/2, DN15 | Oras |  |  | Kroužky a těsnění | Spare part | [12 empty] | G1/2 | [11 empty] | DN15 | [7 empty] | AT |  | 73141400 | 0.008 | 150 | 100 | 3 | 6414150041433 | 0.01 | 0.0018 |  |  |  | 16414150041430 |  | 0.1 | 1 | 10 | 10 | 26414150041437 |  |  |  |  | 1200 | 800
198099 | Oras | 2099 | 2026-05-01 | Transformátor, 230/12 V | Oras |  |  | Elektronické díly | Spare part | [29 empty] | ETSI EN 301 489-1 V1.9.2, ETSI EN 300 328 v2.2.2, EN 61000-6-1:2007, EN 61000-6-3:2007+A1:2011+AC:2012, EN 60335-1:2012+A11+A13+A1+A14+A2+A15:2021, Part 19.11.4 |  |  | DK |  | 85043180 | 0.466 | 200 | 150 | 30 | 6414150031588 | 0.475 | 0.0092 |  |  |  | 16414150031585 |  | 4.8 | 1 | 10 | 10 | 26414150031582 |  |  |  |  | 1200 | 800
198282V | Oras | 1822 | 2026-05-01 | Přepínač | Oras |  |  | Kartuše a vršky | Spare part | [32 empty] | FI |  | 84818051 | 0.021 | 200 | 150 | 30 | 6414150043031 | 0.04 | 0.01882 |  |  |  | 16414150043038 |  | 0.4 | 1 | 10 | 10 | 26414150043035 |  |  |  |  | 1200 | 800
198286V | Oras | 2165 | 2026-05-01 | Přepínač/Kartuše | Oras |  |  | Kartuše a vršky | Spare part | [32 empty] | FI |  | 84819000 | 0.031 | 310 | 150 | 30 | 6414150043710 | 0.1 | 0.0692 | 393 | 293 | 164 | 16414150043717 | 0.266 | 1.3 | 1 | 10 | 10 | 26414150043714 | 5 | 80 | 400 | 66 | 1200 | 800 | 970
198287V | Oras | 471 | 2026-05-01 | Těsnění výtokového ramene | Oras |  |  | Kroužky a těsnění | Spare part | [32 empty] | FI |  | 84849000 | 0.002 | 150 | 100 | 3 | 6414150044069 | 0.005 | 0.0033 | 198 | 146 | 154 | 16414150044066 | 0.089 | 0.1 | 1 | 10 | 10 | 26414150044063 | 5 | 320 | 1600 | 37 | 1200 | 800 | 920
198292/2 | Oras | 231 | 2026-05-01 | Čistící filtr, G3/4 | Oras |  |  | Kroužky a těsnění | Spare part | [12 empty] | G3/4 | [19 empty] | AT |  | 73141400 | 0.003 | 150 | 100 | 3 | 6414150041440 | 0.005 | 0.0018 | 198 | 146 | 154 | 16414150041447 | 0.089 | 0.6 | 1 | 100 | 100 | 26414150041444 | 5 | 3200 | 16000 | 109 | 1200 | 800 | 920
198298V | Oras | 221 | 2026-05-01 | Membrána elektromagnetického ventilu | Oras |  |  | Elektronické díly | Spare part | [32 empty] | FI |  | 40169997 | 0.008 | 150 | 100 | 3 | 6414150042133 | 0.01 | 0.0018 | 198 | 146 | 154 | 16414150042130 | 0.089 | 0.6 | 1 | 50 | 50 | 26414150042137 | 5 | 1600 | 8000 | 109 | 1200 | 800 | 920
198330 | Oras | 909 | 2026-05-01 | Lithiový monočlánek, 2CR5 6 V | Oras |  |  | Elektronické díly | Spare part | [32 empty] | US | LMB | 85065010 | 0.044 | 150 | 100 | 3 | 6414150034909 | 0.046 | 0.0018 | 198 | 146 | 154 | 16414150034906 | 0.089 | 1.9 | 1 | 40 | 40 | 26414150034903 | 5 | 1280 | 6400 | 324 | 1200 | 800 | 920
198391 | Oras | 416 | 2026-05-01 | Zpětný ventil s filtrem | Oras |  |  | Kroužky a těsnění | Spare part | [32 empty] | FI |  | 84819000 | 0.029 | 150 | 100 | 3 | 6414150034961 | 0.031 | 0.0018 |  |  |  | 16414150034968 |  | 0.3 | 1 | 10 | 10 | 26414150034965 |  |  |  |  | 1200 | 800
198473/2 | Oras | 1132 | 2026-05-01 | Zpětný ventil s filtrem | Oras |  |  | Upevňovací součásti | Spare part | [18 empty] | Mosaz | [13 empty] | DE |  | 84813099 | 0.048 | 150 | 100 | 3 | 6414150042751 | 0.05 | 0.0018 | 198 | 146 | 154 | 16414150042758 | 0.089 | 2.6 | 1 | 50 | 50 | 26414150042755 | 5 | 1600 | 8000 | 429 | 1200 | 800 | 920
198475V | Oras | 275 | 2026-05-01 | Plug, M10x1 LH | Oras |  |  | Další díly | Spare part | [12 empty] | M10x1 LH | [19 empty] | FI |  | 84819000 | 0.013 | 150 | 100 | 3 | 6414150068751 | 0.015 | 0.0018 | 198 | 146 | 154 | 16414150068758 | 0.089 | 0.8 | 1 | 50 | 50 | 26414150068755 | 3 | 1600 | 4800 | 96 | 1200 | 800 | 612
198484V | Oras | 974 | 2026-05-01 | Regulátor teploty | Oras |  |  | Kartuše a vršky | Spare part | [32 empty] | FI |  | 84819000 | 0.018 | 150 | 100 | 3 | 6414150042737 | 0.02 | 0.0018 |  |  |  | 16414150042734 |  | 0.2 | 1 | 10 | 10 | 26414150042731 |  |  |  |  | 1200 | 800
198487V | Oras | 10819 | 2026-05-01 | Řadič | Oras |  |  | Elektronické díly | Spare part | [32 empty] | FI |  | 84819000 | 0.348 | 310 | 150 | 30 | 6414150043048 | 0.37 | 0.0223 |  |  |  | 16414150043045 |  | 3.7 | 1 | 10 | 10 | 26414150043042 |  |  |  |  | 1200 | 800
198534V | Oras | 248 | 2026-05-01 | Vymezovací těsnění | Oras |  |  | Další díly | Spare part | [32 empty] | CN |  | 40169300 | 0.058 | 150 | 100 | 3 | 6414150050640 | 0.06 | 0.0018 | 198 | 146 | 154 | 16414150050647 | 0.089 | 1.3 | 1 | 20 | 20 | 26414150050644 | 5 | 640 | 3200 | 221 | 1200 | 800 | 920
198539 | Oras | 859 | 2026-05-01 | Casing sealing | Oras Vienda |  |  | Kroužky a těsnění | Spare part | [19 empty] | Chrom | [19 empty] | 6414150035852 | 0.001 |  | 198 | 146 | 154 | 16414150035859 | 0.089 | 0.1 | 1 | 10 | 10 | 26414150035856 | 5 | 320 | 1600 | 31 | 1200 | 800 | 920
198588 | Oras | 1667 | 2026-05-01 | Elektromagnetický ventil | Oras |  |  | Elektronické díly | Spare part | [35 empty] | 0.089 | 180 | 100 | 30 | 6414150039744 | 0.1 | 0.011 |  |  |  | 16414150039741 |  | 1.0 | 1 | 10 | 10 | 26414150039748 |  |  |  |  | 1200 | 800
198601V | Oras | 233 | 2026-05-01 | Čistící filtr | Oras |  |  | Kroužky a těsnění | Spare part | [35 empty] | 0.001 | 130 | 75 | 30 | 6414150041211 | 0.005 | 0.004 |  |  |  | 16414150041218 |  | 0.1 | 1 | 10 | 10 | 26414150041215 |  |  |  |  | 1200 | 800
198673V | Oras | 1952 | 2026-05-01 | Vnitřní rukáv | Oras |  |  | Kroužky a těsnění | Spare part | [32 empty] | FI |  | 84819000 | 0.028 | 130 | 75 | 30 | 6414150049460 | 0.031 | 0.0035 |  |  |  | 16414150049467 |  | 0.3 | 1 | 10 | 10 | 26414150049464 |  |  |  |  | 1200 | 800
198675V | Oras | 4985 | 2026-05-01 | Těleso ventilu, 6102 / 6107 / 6109 | Oras Electra |  |  | Elektronické díly | Spare part | [35 empty] | 0.335 | 200 | 150 | 30 | 6414150067518 | 0.348 | 0.0133 |  |  |  | 16414150067515 | [5 empty] | 26414150067512 |  |  |  |  | 1200 | 800
198692 | Oras | 772 | 2026-05-01 | Aerator a klíč, M24x1, 6 l/min | Oras |  |  | Provzdušňovače a výtoková ramena | Spare part |  |  |  | PCA® aerátor s konstatním průtokovým množstvím nezávislým na změnách tlaku, CASCADE® aerátor | Vnější závit | [7 empty] | M24x1 | [5 empty] | Mosaz/Plast | Chrom | [8 empty] | 0.10 l/s |  |  |  | DE |  | 84819000 | 0.031 | 150 | 100 | 3 | 6414150038716 | 0.034 | 0.0028 | 198 | 146 | 154 | 16414150038713 | 0.089 | 1.8 | 1 | 50 | 50 | 26414150038710 | 5 | 1600 | 8000 | 301 | 1200 | 800 | 920
198787 | Oras | 877 | 2026-05-01 | Flexibilní hadička, L=325, G1/2-M10x1 LH, DN8 | Oras |  |  | Upevňovací součásti | Spare part | [12 empty] | G1/2 x M10x1 | [10 empty] | 325 mm | DN8 | [7 empty] | DE |  | 39173900 | 0.127 | 450.0 | 70.0 | 3.0 | 6414150036446 | 0.135 | 0.008 |  |  |  | 16414150036443 |  | 1.4 | 1 | 10 | 10 | 26414150036440 |  |  |  |  | 1200 | 800
198789 | Oras | 3206 | 2026-05-01 | Fotočlánek | Oras Electra |  |  | Elektronické díly | Spare part | [32 empty] | FI |  | 85365019 | 0.040 | 200 | 150 | 30 | 6414150036460 | 0.05 | 0.0102 |  |  |  | 16414150036467 |  | 0.5 | 1 | 10 | 10 | 26414150036464 |  |  |  |  | 1200 | 800
198792 | Oras | 712 | 2026-05-01 | Aerator a klíč, M24x1 A | Oras |  |  | Provzdušňovače a výtoková ramena | Spare part |  |  |  | CASCADE® aerátor | Vnější závit | [7 empty] | M24x1 | [5 empty] | Mosaz/Plast | Chrom | [7 empty] | 0.25 l/s |  |  |  |  | DE |  | 84819000 | 0.033 | 150 | 100 | 3 | 6414150036477 | 0.035 | 0.0018 |  |  |  | 16414150036474 |  | 0.4 | 1 | 10 | 10 | 26414150036471 |  |  |  |  | 1200 | 800
198885 | Oras | 4787 | 2026-05-01 | Elektromagnetický ventil, 230 V | Oras |  |  | Elektronické díly | Spare part | [19 empty] | Chrom | [12 empty] | FI |  | 84818079 | 0.114 | 180 | 100 | 30 | 6414150036316 | 0.12 | 0.0056 |  |  |  | 16414150036313 |  | 1.2 | 1 | 10 | 10 | 26414150036310 |  |  |  |  | 1200 | 800
198929V | Oras | 1985 | 2026-05-01 | Ovládací vypínač | Oras |  |  | Elektronické díly | Spare part | [35 empty] | 0.011 | 180 | 100 | 30 | 6414150044410 | 0.02 | 0.0093 |  |  |  | 16414150044417 |  | 0.2 | 1 | 10 | 10 | 26414150044414 |  |  |  |  | 1200 | 800
198930V | Oras | 18729 | 2026-05-01 | Tištěný spoj | Oras Ventura |  |  | Elektronické díly | Spare part | [32 empty] | FI |  | 85389099 | -0.043 | 310 | 150 | 30 | 6414150044113 | 0.08 | 0.1232 | 393 | 293 | 164 | 16414150044110 | 0.266 | 0.6 | 1 | 4 | 4 | 26414150044117 | 5 | 32 | 160 | 38 | 1200 | 800 | 970
198943V | Oras | 3947 | 2026-05-01 | Fotočlánek | Oras Ventura |  |  | Elektronické díly | Spare part | [32 empty] | EE |  | 85365019 | 0.085 | 300 | 100 | 30 | 6414150044083 | 0.2 | 0.1146 | 313 | 233 | 154 | 16414150044080 | 0.17 | 4.2 | 1 | 20 | 20 | 26414150044087 | 3 | 500 | 1500 | 328 | 1200 | 800 | 612
198985V | Oras | 30059 | 2026-05-01 | Směšovací jednotka | Oras |  |  | Elektronické díly | Spare part |  |  |  | CASCADE® aerátor | [15 empty] | Chrom | [15 empty] | 2.036 | 235.0 | 200.0 | 95.0 | 6414150044397 | 2.3 | 0.264 | 411 | 298 | 336 | 16414150044394 | 0.414 | 11.9 | 1 | 5 | 5 | 26414150044391 | 3 | 40 | 120 | 301 | 1200 | 800 | 1158
198986V | Oras | 33919 | 2026-05-01 | Směšovací jednotka | Oras |  |  | Elektronické díly | Spare part |  |  |  | CASCADE® aerátor | [31 empty] | 2.100 | 295 | 180 | 115 | 6414150044403 | 2.3 | 0.20008 | 411 | 298 | 336 | 16414150044400 | 0.414 | 11.9 | 1 | 5 | 5 | 26414150044407 | 3 | 40 | 120 | 301 | 1200 | 800 | 1158
199078V | Oras | 2216 | 2026-05-01 | Ventil pro horkou vodu s rukojetí | Oras Ventura |  |  | Kartuše a vršky | Spare part | [19 empty] | Chrom | [12 empty] | DE |  | 84818019 | 0.046 | 130 | 75 | 30 | 6414150044021 | 0.16 | 0.1136 | 313 | 233 | 154 | 16414150044028 | 0.19 | 1.8 | 1 | 10 | 10 | 26414150044025 | 3 | 250 | 750 | 149 | 1200 | 800 | 612
199079V | Oras | 2216 | 2026-05-01 | Ventil pro studenou vodu s rukojetí | Oras Ventura |  |  | Kartuše a vršky | Spare part | [19 empty] | Chrom | [12 empty] | FI |  | 84819000 | 0.046 | 300 | 100 | 30 | 6414150044052 | 0.16 | 0.1136 | 313 | 233 | 154 | 16414150044059 | 0.19 | 1.8 | 1 | 10 | 10 | 26414150044056 | 3 | 250 | 750 | 149 | 1200 | 800 | 612
199095V | Oras | 332 | 2026-05-01 | Membrána elektromagnetického ventilu | Oras |  |  | Elektronické díly | Spare part | [32 empty] | FI |  | 84818079 | 0.008 | 150 | 100 | 3 | 6414150041037 | 0.01 | 0.0023 |  |  |  | 16414150041034 |  | 0.1 | 1 | 10 | 10 | 26414150041031 |  |  |  |  | 1200 | 800
199201V | Oras | 766 | 2026-05-01 | Regulátor teploty | Oras |  |  | Kartuše a vršky | Spare part | [18 empty] | Mosaz | [13 empty] | FI |  | 84819000 | 0.040 | 150 | 100 | 3 | 6414150066726 | 0.042 | 0.0018 | 313 | 233 | 154 | 16414150066723 | 0.17 | 1.0 | 1 | 20 | 20 | 26414150066720 | 3 | 500 | 1500 | 91 | 1200 | 800 | 612
199206V | Oras | 2325 | 2026-05-01 | Elektromagnetický ventil, 6 V | Oras |  |  | Elektronické díly | Spare part | [32 empty] | FI |  | 84818079 | 0.043 | 150 | 100 | 3 | 6414150051524 | 0.05 | 0.00733 | 198 | 146 | 154 | 16414150051521 | 0.089 | 1.1 | 1 | 20 | 20 | 26414150051528 | 5 | 640 | 3200 | 189 | 1200 | 800 | 920
199208V | Oras | 274 | 2026-05-01 | Vymezovací vložka | Oras |  |  | Krytky | Spare part | [19 empty] | Chrom | [12 empty] | FI |  | 84819000 | 0.002 | 150 | 100 | 3 | 6414150051500 | 0.004 | 0.0018 | 198 | 146 | 154 | 16414150051507 | 0.089 | 0.3 | 1 | 50 | 50 | 26414150051504 |  |  |  |  | 1200 | 800
199212V | Oras | 1023 | 2026-05-01 | Ovladač regulátoru teploty, L=15 | Oras |  |  | Páky a rukojeti | Spare part | [15 empty] | 15 mm |  |  |  | Chrom | [12 empty] | FI |  | 84819000 | 0.007 | 150 | 100 | 3 | 6414150051494 | 0.009 | 0.0018 | 198 | 146 | 154 | 16414150051491 | 0.089 | 0.3 | 1 | 20 | 20 | 26414150051498 | 5 | 640 | 3200 | 58 | 1200 | 800 | 920
199225V | Oras | 2067 | 2026-05-01 | Pilot ventil, 6 V | Oras |  |  | Elektronické díly | Spare part | [32 empty] | FI |  | 84818079 | 0.048 | 150 | 100 | 3 | 6414150058370 | 0.052 | 0.0038 | 198 | 146 | 154 | 16414150058377 | 0.089 | 1.1 | 1 | 20 | 20 | 26414150058374 |  |  |  |  | 1200 | 800
199228V | Oras | 1685 | 2026-05-01 | Trubice splachovače, 6567, 6567Z | Oras |  |  | Provzdušňovače a výtoková ramena | Spare part | [32 empty] | CN |  | 84819000 | 0.133 | 300 | 100 | 30 | 6414150059742 | 0.142 | 0.0086 |  |  |  | 16414150059749 |  | 2.8 | 1 | 20 | 20 | 26414150059746 |  |  |  |  | 1200 | 800
199229V | Oras | 416 | 2026-05-01 | Víko, 6567, 6568, 6567Z, 6568Z | Oras Electra |  |  | Krytky | Spare part | [19 empty] | Chrom | [12 empty] | FI |  | 39269097 | 0.030 | 150 | 100 | 3 | 6414150058394 | 0.032 | 0.0021 |  |  |  | 16414150058391 |  | 0.1 | 1 | 4 | 4 | 26414150058398 |  |  |  |  | 1200 | 800
199240V | Oras | 367 | 2026-05-01 | Membrána | Oras |  |  | Elektronické díly | Spare part | [32 empty] | CN |  | 40169300 | 0.001 | 130 | 75 | 30 | 6414150052583 | 0.007 | 0.0065 |  |  |  | 16414150052580 |  | 0.1 | 1 | 10 | 10 | 26414150052587 |  |  |  |  | 1200 | 800
199257/2 | Oras | 215 | 2026-05-01 | Čistící filtr | Oras |  |  | Kroužky a těsnění | Spare part | [32 empty] | FI |  | 84819000 | 0.002 | 150 | 100 | 3 | 6414150051173 | 0.004 | 0.0018 | 198 | 146 | 154 | 16414150051170 | 0.089 | 0.3 | 1 | 50 | 50 | 26414150051177 |  |  |  |  | 1200 | 800
199261V | Oras | 292 | 2026-05-01 | Aerator, M18x1 | Oras |  |  | Provzdušňovače a výtoková ramena | Spare part |  |  |  | CASCADE® aerátor | [8 empty] | M18x1 | [19 empty] | DE |  | 84819000 | 0.010 | 150 | 100 | 3 | 6414150051159 | 0.012 | 0.0018 |  |  |  | 16414150051156 | [5 empty] | 26414150051153 |  |  |  |  | 1200 | 800
199266V | Oras | 737 | 2026-05-01 | Aerator, M24x1, 6 l/min | Oras |  |  | Provzdušňovače a výtoková ramena | Spare part |  |  |  | CASCADE® aerátor, PCA® aerátor s konstatním průtokovým množstvím nezávislým na změnách tlaku | Vnější závit | [7 empty] | M24x1 | [5 empty] | Mosaz/Plast | Chrom | [8 empty] | 0.10 l/s | [6 empty] | 0.018 | 150 | 100 | 3 | 6414150049637 | 0.02 | 0.0018 | 198 | 146 | 154 | 16414150049634 | 0.089 | 0.5 | 1 | 20 | 20 | 26414150049631 | 5 | 640 | 3200 | 93 | 1200 | 800 | 920
199268V | Oras | 4385 | 2026-05-01 | Držák baterie s rozvodem | Oras |  |  | Elektronické díly | Spare part | [33 empty] | LMBW |  | 0.055 | 200.0 | 150 | 30 | 6414150049583 | 0.068 | 0.013 | 313 | 233 | 154 | 16414150049580 | 0.190 | 1.6 | 1 | 20 | 20 | 26414150049587 |  |  |  |  | 1200 | 800
199275 | Oras | 3646 | 2026-05-01 | Transformátor, 230/12 VDC 1A | Oras Electra |  |  | Smart příslušenství | Accessory |  | Zařízení je designováno pro použití s produkty Oras Electra (12 V). K zařízení (transformátoru) lze připojit najednou až 5 baterií. (Jak je znázorněno v instrukcích pro instalaci tohoto produktu.) Maximální délka kabelu napájení mezi trafem a všemi bateriemi by v součtu neměla přesáhnout délku 100 m. Kabel pro nízké napětí 2x 0, 5 mm². Transformátor je uložen v plastovém boxu včetně víka uzpůsobeného k připojení baterií. Instalace elektrického zařízení musí být provedena pouze profesionálem způsobilým pro práci z el. zařízením. | [20 empty] | 55 mm | [6 empty] | ETSI EN 301 489-1 V1.9.2, ETSI EN 300 328 v2.2.2, EN 61000-6-1:2007, EN 61000-6-3:2007+A1:2011+AC:2012, EN 60335-1:2012+A11+A13+A1+A14+A2+A15:2021, Part 19.11.4 |  |  | CN |  | 85043180 | 0.042 | 90 | 45 | 90 | 6414150058776 | 0.07 | 0.028 | 393 | 293 | 164 | 16414150058773 | 0.266 | 1.7 | 1 | 20 | 20 | 26414150058770 | 5 | 160 | 800 | 82 | 1200 | 800 | 970
199276V | Oras | 2492 | 2026-05-01 | Antivandal krytka termostatu | Oras |  |  | Krytky | Spare part | [19 empty] | Chrom | [15 empty] | 0.082 | 200.0 | 150 | 30 | 6414150049132 | 0.097 | 0.015 |  |  |  | 16414150049139 |  | 0.1 | 1 | 1 | 1 | 26414150049136 |  |  |  |  | 1200 | 800
199297V | Oras | 1247 | 2026-05-01 | Tělo ventilu | Oras Electra |  |  | Elektronické díly | Spare part | [32 empty] | FI |  | 84819000 | 0.061 | 150 | 100 | 3 | 6414150058363 | 0.064 | 0.0028 |  |  |  | 16414150058360 |  | 0.6 | 1 | 10 | 10 | 26414150058367 |  |  |  |  | 1200 | 800
199389V | Oras | 15628 | 2026-05-01 | Senzor, 6 V | Oras |  |  | Elektronické díly | Spare part | [29 empty] | ETSI EN 301 489-1 V1.9.2, ETSI EN 300 328 v2.2.2, EN 61000-6-1:2007, EN 61000-6-3:2007+A1:2011+AC:2012, EN 60335-1:2012+A11+A13+A1+A14+A2+A15:2021, Part 19.11.4 |  |  | FI |  | 85365019 | 0.024 | 200 | 150 | 30 | 6414150049620 | 0.037 | 0.0132 |  |  |  | 16414150049627 |  | 0.4 | 1 | 10 | 10 | 26414150049624 |  |  |  |  | 1200 | 800
199390V | Oras | 2795 | 2026-05-01 | Pilot ventil, 3/03- | Oras |  |  | Elektronické díly | Spare part | [32 empty] | FI |  | 84818079 | 0.029 | 130 | 100 | 30 | 6414150047145 | 0.035 | 0.0062 | 198 | 146 | 154 | 16414150047142 | 0.089 | 0.8 | 1 | 20 | 20 | 26414150047149 | 5 | 640 | 3200 | 141 | 1200 | 800 | 920
199417V | Oras | 949 | 2026-05-01 | Skříňka s monočlánkem, 2CR5 6 V | Oras |  |  | Elektronické díly | Spare part | [32 empty] | US | LMB | 85065010 | 0.041 | 180 | 100 | 30 | 6414150051487 | 0.0471 | 0.0066 | 313 | 233 | 154 | 16414150051484 | 0.17 | 1.1 | 1 | 20 | 20 | 26414150051481 |  |  |  |  | 1200 | 800
199423V | Oras | 2390 | 2026-05-01 | Elektromagnetický ventil | Oras |  |  | Elektronické díly | Spare part | [32 empty] | FI |  | 84818079 | 0.070 | 130 | 75 | 30 | 6414150052590 | 0.077 | 0.0065 | 198 | 146 | 154 | 16414150052597 | 0.089 | 1.6 | 1 | 20 | 20 | 26414150052594 | 5 | 640 | 3200 | 276 | 1200 | 800 | 920
199426V | Oras | 2212 | 2026-05-01 | Pilot ventil | Oras |  |  | Elektronické díly | Spare part | [32 empty] | DE |  | 84818079 | 0.013 | 130 | 75 | 30 | 6414150075117 | 0.019 | 0.0055 | 313 | 233 | 154 | 16414150075114 | 0.190 | 0.6 | 1 | 20 | 20 | 26414150075111 |  |  |  |  | 1200 | 800
199434V | Oras | 1698 | 2026-05-01 | Pressostatic cartridge | Oras |  |  | Kartuše a vršky | Spare part | [18 empty] | Mosaz | [13 empty] | FI |  | 84818051 | 0.155 | 300 | 100 | 30 | 6414150052637 | 0.161 | 0.006 | 313 | 233 | 154 | 16414150052634 | 0.190 | 3.4 | 1 | 20 | 20 | 26414150052631 |  |  |  |  | 1200 | 800
199435V | Oras | 300 | 2026-05-01 | Aerator, M22x1 | Oras |  |  | Provzdušňovače a výtoková ramena | Spare part |  |  |  | PCA® aerátor s konstatním průtokovým množstvím nezávislým na změnách tlaku, CASCADE® aerátor | Vnitřní závit | [7 empty] | M22x1 | [15 empty] | 0.10 l/s |  |  |  | PL |  | 39269097 | 0.014 | 105 | 75 | 30 | 6414150071430 | 0.018 | 0.0035 | 255 | 165 | 110 |  | 0.098 | 1.0 | 1 | 50 | 50 |  | 6 | 1050 | 6300 | 141 | 1200 | 800 | 810
199438V | Oras | 1060 | 2026-05-01 | Skříňka s monočlánkem | Oras |  |  | Elektronické díly | Spare part | [32 empty] | US | LMB | 85065010 | 0.051 | 150 | 100 | 3 | 6414150052521 | 0.055 | 0.0038 |  |  |  | 16414150052528 |  | 0.6 | 1 | 10 | 10 | 26414150052525 |  |  |  |  | 1200 | 800
199500 | Oras | 3255 | 2026-05-01 | Napájecí zdroj, 230/12 V, 500 mA | Oras Electra |  | Zásuvkový transformátor | Smart příslušenství | Accessory |  | Zásuvkový transformátor, 230/12 VDCZařízení je designováno pro napájení vodovodních baterií Oras s napětím 12 V. Transformátor je určen pro samostatné napájení jedné vodovodní baterie. Kompatibilita je zajištěna. | [8 empty] | max. +70°C | [18 empty] | ETSI EN 301 489-1 V1.9.2, ETSI EN 300 328 v2.2.2, EN 61000-6-1:2007, EN 61000-6-3:2007+A1:2011+AC:2012, EN 60335-1:2012+A11+A13+A1+A14+A2+A15:2021, Part 19.11.4 |  |  | CN |  | 85044083 | 0.086 | 150 | 100 | 3 | 6414150071805 | 0.088 | 0.0018 | 198 | 146 | 154 | 16414150071802 | 0.089 | 1.0 | 1 | 10 | 10 | 26414150071809 |  |  |  |  | 1200 | 800
199702V | Oras | 329 | 2026-05-01 | Aerator, M18x1 | Oras |  |  | Provzdušňovače a výtoková ramena | Spare part |  |  |  | CASCADE® aerátor, PCA® aerátor s konstatním průtokovým množstvím nezávislým na změnách tlaku | Vnější závit | [7 empty] | M18x1 | [5 empty] | Mosaz/Plast | [9 empty] | 0.083 l/s |  |  |  | DE |  | 84819000 | -0.001 | 150 | 100 | 3 | 6414150059049 | 0.0012 | 0.0018 | 198 | 146 | 154 | 16414150059046 | 0.089 | 0.1 | 1 | 50 | 50 | 26414150059043 |  |  |  |  | 1200 | 800
199880 | Oras | 1389 | 2026-05-01 | Mýdelník | Oras |  |  | Mýdelník | Accessory |  | Mýdelník pro 6661F, 6662F, 6664F, 6661FT, 6662FT, 6664FT | [16 empty] | Kompozit | Šedá | [12 empty] | FI |  | 39249000 | 0.090 | 310 | 150 | 30 | 6414150047237 | 0.1 | 0.01 |  |  |  | 16414150047234 |  | 1.0 | 1 | 10 | 10 | 26414150047231 |  |  |  |  | 1200 | 800
200050 | Oras | 1306 | 2026-05-01 | Trubice splachovače, L=500 | Oras Electra |  |  | Další příslušenství | Accessory | [22 empty] | 18 mm | 500 mm | [8 empty] | FI |  | 84819000 | 0.141 | 850 | 145 | 30 | 6414150059766 | 0.168 | 0.027 | 600 | 300 | 154 | 16414150059763 | 0.484 | 3.8 | 1 | 20 | 20 | 26414150059760 | 6 | 100 | 600 | 130 | 1200 | 800 | 1074
200100 | Oras | 1571 | 2026-05-01 | Přepínač | Oras |  |  | Příslušenství pro sprchy | Accessory |  | Přepínač vana/sprcha | [10 empty] | G3/4 - G3/4 - G1/2 | [5 empty] | Mosaz | Chrom | [12 empty] | NO |  | 84819000 | 0.274 | 130 | 100 | 30 | 6414150009013 | 0.279 | 0.0046 | 313 | 233 | 154 | 16414150009010 | 0.17 | 5.8 | 1 | 20 | 20 | 26414150009017 | 3 | 500 | 1500 | 446 | 1200 | 800 | 612
200112 | Oras | 4682 | 2026-05-01 | Pushing diverter | Oras |  |  | Další příslušenství | Accessory | [18 empty] | Mosaz | [13 empty] | FI |  | 84819000 | 0.436 | 180 | 100 | 30 | 6414150068263 | 0.442 | 0.0056 |  |  |  | 16414150068260 | [5 empty] | 26414150068267 |  |  |  |  | 1200 | 800
200400 | Oras | 9355 | 2026-05-01 | Pojistný termostat | Oras Minimat |  | Termostatická | Ostatní produkty | Sales item | [6 empty] | Rukojeť regulátoru teploty |  |  |  | max. +80°C | 100 - 1000 kPa | [5 empty] | EB | Mosaz | Chrom | [7 empty] | 0.21 l/s |  | EN 1111 | I (ISO 3822) |  | DE |  | 84818011 | 0.786 | 200 | 165 | 95 | 6414150073311 | 0.94 | 0.15398 | 411 | 298 | 336 | 16414150073318 | 0.414 | 9.8 | 1 | 10 | 10 | 26414150073315 | 3 | 80 | 240 | 251 | 1200 | 800 | 1158
200410 | Oras | 9217 | 2026-05-01 | Pojistný termostat | Oras Minimat |  | Termostatická | Ostatní produkty | Sales item | [6 empty] | Rukojeť regulátoru teploty |  |  |  | max. +80°C | 100 - 1000 kPa | [5 empty] | EB | Mosaz | Chrom | [7 empty] | 0.21 l/s |  | EN 1111 | I (ISO 3822) |  | PL |  | 84818011 | 0.389 | 200 | 165 | 95 | 6414150073434 | 0.514 | 0.1254 | 411 | 298 | 336 | 16414150073431 | 0.414 | 5.6 | 1 | 10 | 10 | 26414150073438 | 3 | 80 | 240 | 148 | 1200 | 800 | 1158
201042 | Oras | 1815 | 2026-05-01 | Dlouhá páka | Oras |  |  | Lékařská páka | Accessory | [18 empty] | Mosaz | Chrom | [12 empty] | NO |  | 84819000 | 0.254 | 300 | 100 | 30 | 6414150033407 | 0.26 | 0.00648 | 313 | 233 | 154 | 16414150033404 | 0.17 | 5.4 | 1 | 20 | 20 | 26414150033401 | 3 | 500 | 1500 | 418 | 1200 | 800 | 612
201047 | Oras | 893 | 2026-05-01 | Lékařská páka | Oras |  |  | Lékařská páka | Accessory | [6 empty] | Rukojeť regulátoru teploty | [12 empty] | Chrom | [12 empty] | NO |  | 84819000 | 0.195 | 130 | 100 | 30 | 6414150059162 | 0.2 | 0.0046 |  |  |  | 16414150059169 |  | 2.0 | 1 | 10 | 10 | 26414150059166 |  |  |  |  | 1200 | 800
201048 | Oras | 2183 | 2026-05-01 | Vandal handle | Oras |  |  | Další příslušenství | Accessory | [19 empty] | Chrom | [12 empty] | NO |  | 84819000 | 0.240 | 130 | 100 | 30 | 6414150061882 | 0.245 | 0.00548 |  |  |  | 16414150061889 | [5 empty] | 26414150061886 |  |  |  |  | 1200 | 800
201100/2 | Oras | 3896 | 2026-05-01 | Prodlužovací kus pro instalaci nástěnné baterie | Oras |  |  | Šroubení | Accessory |  | Prodlužovací kus (2 ks) pro upevnění baterie na okraj vany | [8 empty] | max. +80°C | 50 - 1000 kPa | [7 empty] | Chrom | [12 empty] | PL |  | 84819000 | 0.721 | 165 | 155 | 80 | 6414150039003 | 0.8 | 0.079 | 455 | 235 | 135 | 16414150039000 | 0.24 | 5.0 | 1 | 6 | 6 | 26414150039007 |  |  |  |  | 1200 | 800
201180 | Oras | 1491 | 2026-05-01 | Dlouhá páka, L=180 | Oras Clinica |  |  | Lékařská páka | Accessory | [6 empty] | Třmenová páka, Dlouhá páka | [11 empty] | Zinek | Chrom |  |  |  | 180 mm | [8 empty] | CN |  | 84819000 | 0.279 | 252 | 84 | 69 | 6414150100666 | 0.3392 | 0.0602 |  |  |  | 16414150100663 | [5 empty] | 26414150100660 |  |  |  |  | 1200 | 800
201181 | Oras | 1420 | 2026-05-01 | Dlouhá páka, L=180 | Oras Clinica |  |  | Lékařská páka | Accessory | [6 empty] | Pin - ovládací páka s tyčinkou, Dlouhá páka | [11 empty] | Zinek | Chrom |  |  |  | 180 mm | [8 empty] | CN |  | 84819000 | 0.253 | 252 | 84 | 69 | 6414150100673 | 0.3127 | 0.0602 |  |  |  | 16414150100670 | [5 empty] | 26414150100677 |  |  |  |  | 1200 | 800
201340P | Oras | 498 | 2026-05-01 | Vršek | Oras |  |  | Další příslušenství | Accessory | [18 empty] | Mosaz | Chrom | [12 empty] | DE |  | 84819000 | 0.084 | 140 | 105 | 30 | 4007536247035 | 0.089 | 0.005 | 255 | 165 | 110 | 14007536247032 | 0.098 | 1.0 | 1 | 10 | 10 | 24007536247039 | 6 | 210 | 1260 | 139 | 1200 | 800 | 810
201500 | Oras | 4319 | 2026-05-01 | Tlačný ventil | Oras |  |  | Příslušenství pro sprchy | Accessory | [18 empty] | Mosaz | Chrom | [12 empty] | FI |  | 84819000 | 0.306 | 80 | 45 | 140 | 6414150009334 | 0.355 | 0.04905 | 393 | 293 | 164 | 16414150009331 | 0.266 | 7.4 | 1 | 20 | 20 | 26414150009338 | 5 | 160 | 800 | 310 | 1200 | 800 | 970
203105/2 | Oras | 351 | 2026-05-01 | Etážky | Oras |  |  | Šroubení | Accessory |  | Sada etážek (2 ks) | [8 empty] | max. +80°C | 50 - 1000 kPa | [6 empty] | Mosaz | [13 empty] | IT |  | 74122000 | 0.121 | 130 | 100 | 30 | 6414150033650 | 0.126 | 0.0046 | 313 | 233 | 154 | 16414150033657 | 0.17 | 3.3 | 1 | 25 | 25 | 26414150033654 | 3 | 625 | 1875 | 264 | 1200 | 800 | 612
203504/2 | Oras | 157 | 2026-05-01 | Krycí díl, G3/4 / d70 | Oras |  |  | Kryt příruby | Accessory |  | Sada krycích růžic (2 ks) | [10 empty] | G3/4 | [6 empty] | Chrom |  |  | Ø 70 mm | [9 empty] | IT |  | 83024900 | 0.037 | 130 | 100 | 30 | 6414150031823 | 0.042 | 0.0046 | 313 | 233 | 154 | 16414150031820 | 0.17 | 1.2 | 1 | 25 | 25 | 26414150031827 | 3 | 625 | 1875 | 107 | 1200 | 800 | 612
203534-33/2 | Oras | 1438 | 2026-05-01 | Krycí díl, G3/4 / d70 | Oras |  |  | Kryt příruby | Accessory | [12 empty] | G3/4 | [5 empty] | Kompozit | Černá matná |  |  | Ø 70 mm | [9 empty] | FI |  | 83024900 | 0.044 | 130 | 100 | 30 | 6414150098345 | 0.05 | 0.0056 | 313 | 233 | 154 | 16414150098342 | 0.17 | 1.4 | 1 | 25 | 25 | 26414150098349 | 3 | 625 | 1875 | 122 | 1200 | 800 | 612
204005 | Oras | 1136 | 2026-05-01 | Etážky | Oras |  |  | Šroubení | Accessory | [10 empty] | max. +80°C | 50 - 1000 kPa | [6 empty] | Mosaz | Chrom | [12 empty] | NO |  | 84819000 |  |  |  |  | 6414150009631 | 0.17 |  | 411 | 298 | 336 | 16414150009638 | 0.414 | 17.4 | 1 | 100 | 100 | 26414150009635 | 3 | 800 | 2400 | 433 | 1200 | 800 | 1158
204150 | Oras | 2935 | 2026-05-01 | Držák, 150/40cc | Oras |  |  | Šroubení | Accessory | [13 empty] | 150/40 mm |  |  |  |  | Mosaz | Chrom | [12 empty] | PL |  | 84819000 | 0.640 | 190 | 65 | 50 | 6414150009723 | 0.67 | 0.03046 | 393 | 293 | 164 | 16414150009720 | 0.266 | 13.7 | 1 | 20 | 20 | 26414150009727 | 5 | 160 | 800 | 562 | 1200 | 800 | 970
204750 | Oras | 1155 | 2026-05-01 | Etážky | Oras |  |  | Šroubení | Accessory | [10 empty] | max. +80°C | 50 - 1000 kPa | [6 empty] | Mosaz | Chrom | [12 empty] | IT |  | 84819000 | 0.199 |  |  |  | 6414150009884 | 0.21 | 0.01078 | 411 | 298 | 336 | 16414150009881 | 0.414 | 21.4 | 1 | 100 | 100 | 26414150009888 | 3 | 1200 | 3600 | 786 | 1200 | 800 | 1158
204755 | Oras | 2492 | 2026-05-01 | Montážní deska | Oras |  |  | Další příslušenství | Accessory | [13 empty] | 150 mm |  |  |  |  | Mosaz | Chrom | [12 empty] | NO |  | 84819000 | 0.494 | 210 | 70 | 45 | 6414150035883 | 0.53 | 0.036 | 240 | 150 | 225 | 16414150035880 | 0.128 | 5.4 | 1 | 10 | 10 | 26414150035887 | 3 | 250 | 750 | 422 | 1200 | 800 | 825
209675/10 | Oras | 252 | 2026-05-01 | Těsnící sada, D24/15x4 | Oras |  |  | Kroužky a těsnění | Spare part | [22 empty] | 24/15 x 4 mm | [12 empty] | 0.016 | 130 | 75 | 30 | 6414150030925 | 0.02 | 0.004 |  |  |  | 16414150030922 |  | 0.2 | 1 | 10 | 10 | 26414150030929 |  |  |  |  | 1200 | 800
209685 | Oras | 319 | 2026-05-01 | Přepínač | Oras |  |  | Sprchové díly | Spare part | [19 empty] | Chrom | [12 empty] | FI |  | 84819000 | 0.028 | 150 | 100 | 3 | 6414150010347 | 0.03 | 0.0018 | 198 | 146 | 154 | 16414150010344 | 0.089 | 1.6 | 1 | 50 | 50 | 26414150010341 | 5 | 1600 | 8000 | 269 | 1200 | 800 | 920
209687V | Oras | 1001 | 2026-05-01 | Přepínač | Oras |  |  | Sprchové díly | Spare part | [32 empty] | FI |  | 84819000 | 0.058 | 150 | 100 | 3 | 6414150059063 | 0.06 | 0.0018 |  |  |  | 16414150059060 |  | 0.6 | 1 | 10 | 10 | 26414150059067 |  |  |  |  | 1200 | 800
209692 | Oras | 167 | 2026-05-01 | Přistoupení | Oras |  |  | Upevňovací součásti | Spare part | [32 empty] | FI |  | 39269097 | 0.020 | 150 | 100 | 3 | 6414150010392 | 0.022 | 0.0018 |  |  |  | 16414150010399 |  | 0.2 | 1 | 10 | 10 | 26414150010396 |  |  |  |  | 1200 | 800
209695 | Oras | 455 | 2026-05-01 | Přepínač | Oras |  |  | Sprchové díly | Spare part | [19 empty] | Chrom | [12 empty] | FI |  | 84819000 | 0.027 | 150 | 100 | 3 | 6414150010408 | 0.03 | 0.0028 | 313 | 233 | 154 | 16414150010405 | 0.17 | 3.2 | 1 | 100 | 100 | 26414150010402 | 3 | 2500 | 7500 | 253 | 1200 | 800 | 612
209711V | Oras | 259 | 2026-05-01 | Matice přepínače | Oras |  |  | Upevňovací součásti | Spare part | [32 empty] | NO |  | 74198090 | 0.005 | 130 | 75 | 30 | 6414150049101 | 0.008 | 0.0035 |  |  |  | 16414150049108 |  | 0.0 | 1 | 1 | 1 | 26414150049105 |  |  |  |  | 1200 | 800
209785V | Oras | 2511 | 2026-05-01 | Přepínač | Oras |  |  | Sprchové díly | Spare part | [35 empty] | 0.225 | 300 | 105 | 30 | 6414150049095 | 0.231 | 0.006 | 313 | 233 | 154 | 16414150049092 | 0.190 | 9.4 | 1 | 40 | 40 | 26414150049099 | 3 | 1000 | 3000 | 722 | 1200 | 800 | 612
209970 | Oras | 1679 | 2026-05-01 | Přepínač | Oras |  |  | Sprchové díly | Spare part | [18 empty] | Mosaz | Chrom | [12 empty] | FI |  | 84819000 | 0.096 | 150 | 100 | 3 | 6414150010477 | 0.098 | 0.0018 | 313 | 233 | 154 | 16414150010474 | 0.19 | 10.0 | 1 | 100 | 100 | 26414150010471 |  |  |  |  | 1200 | 800
211207 | Oras | 992 | 2026-05-01 | Otočné výtokové rameno, L=75 | Oras |  |  | Výtokové rameno | Accessory |  | Výtokové rameno |  | CASCADE® aerátor |  |  |  |  | Otočné výtokové rameno, Profilová konstrukce |  |  |  | G3/4 |  |  | 75 mm |  |  | Mosaz | Chrom | [12 empty] | PL |  | 84819000 | 0.181 | 180 | 100 | 30 | 6414150010606 | 0.19 | 0.00928 | 264 | 235 | 137 | 16414150010603 | 0.178 | 4.0 | 1 | 20 | 20 | 26414150010600 | 5 | 300 | 1500 | 313 | 1200 | 800 | 835
211210 | Oras | 1507 | 2026-05-01 | Otočné výtokové rameno, L=100 | Oras |  |  | Výtokové rameno | Accessory |  | Výtokové rameno |  | CASCADE® aerátor |  |  |  |  | Otočné výtokové rameno, Profilová konstrukce |  |  |  | G3/4 |  |  | 100 mm |  |  | Mosaz | Chrom | [12 empty] | PL |  | 84819000 | 0.191 | 180 | 100 | 30 | 6414150010613 | 0.2 | 0.00928 | 264 | 235 | 137 | 16414150010610 | 0.178 | 4.2 | 1 | 20 | 20 | 26414150010617 | 5 | 300 | 1500 | 328 | 1200 | 800 | 835
211212 | Oras | 1535 | 2026-05-01 | Otočné výtokové rameno, L=100 | Oras Electra |  |  | Provzdušňovače a výtoková ramena | Spare part |  |  |  | CASCADE® aerátor |  |  |  |  | Otočné výtokové rameno, Profilová konstrukce | [6 empty] | 100 mm |  |  | Mosaz | Chrom | [12 empty] | PL |  | 84819000 | 0.191 | 180 | 100 | 30 | 6414150060403 | 0.2 | 0.00928 | 264 | 235 | 137 | 16414150060400 | 0.178 | 4.2 | 1 | 20 | 20 | 26414150060407 | 5 | 300 | 1500 | 328 | 1200 | 800 | 835
211215 | Oras | 1120 | 2026-05-01 | Otočné výtokové rameno, L=150 | Oras |  |  | Výtokové rameno | Accessory |  | Výtokové rameno |  | CASCADE® aerátor |  |  |  |  | Otočné výtokové rameno, Profilová konstrukce |  |  |  | G3/4 |  |  | 150 mm |  |  | Mosaz | Chrom | [12 empty] | PL |  | 84819000 | 0.220 | 250 | 105 | 30 | 6414150010620 | 0.23 | 0.01028 | 264 | 235 | 137 | 16414150010627 | 0.178 | 4.8 | 1 | 20 | 20 | 26414150010624 | 5 | 300 | 1500 | 373 | 1200 | 800 | 835
211220 | Oras | 1291 | 2026-05-01 | Otočné výtokové rameno, L=200 | Oras |  |  | Výtokové rameno | Accessory |  | Výtokové rameno |  | CASCADE® aerátor |  |  |  |  | Otočné výtokové rameno, Profilová konstrukce |  |  |  | G3/4 |  |  | 200 mm |  |  | Mosaz | Chrom | [12 empty] | PL |  | 84819000 | 0.245 | 300 | 105 | 30 | 6414150010637 | 0.255 | 0.01028 | 264 | 235 | 137 | 16414150010634 | 0.178 | 5.3 | 1 | 20 | 20 | 26414150010631 | 5 | 300 | 1500 | 411 | 1200 | 800 | 835
211222 | Oras | 1319 | 2026-05-01 | Otočné výtokové rameno, L=200 | Oras Electra |  |  | Provzdušňovače a výtoková ramena | Spare part |  |  |  | CASCADE® aerátor |  |  |  |  | Otočné výtokové rameno, Profilová konstrukce | [6 empty] | 200 mm |  |  | Mosaz | Chrom | [12 empty] | PL |  | 84819000 | 0.246 | 300 | 105 | 30 | 6414150065118 | 0.255 | 0.00936 | 264 | 235 | 137 | 16414150065115 | 0.178 | 5.3 | 1 | 20 | 20 | 26414150065112 | 5 | 300 | 1500 | 411 | 1200 | 800 | 835
211225 | Oras | 1330 | 2026-05-01 | Otočné výtokové rameno, L=250 | Oras |  |  | Výtokové rameno | Accessory |  | Výtokové rameno |  | CASCADE® aerátor |  |  |  |  | Otočné výtokové rameno, Profilová konstrukce |  |  |  | G3/4 |  |  | 250 mm |  |  | Mosaz | Chrom |  |  | 28 mm | [9 empty] | PL |  | 84819000 | 0.272 | 350 | 105 | 30 | 6414150010668 | 0.28 | 0.0076 | 355 | 235 | 140 | 16414150010665 | 0.208 | 5.8 | 1 | 20 | 20 | 26414150010662 | 7 | 200 | 1400 | 422 | 1200 | 800 | 1130
211230 | Oras | 1526 | 2026-05-01 | Otočné výtokové rameno, L=300 | Oras |  |  | Výtokové rameno | Accessory |  | Výtokové rameno |  | CASCADE® aerátor |  |  |  |  | Otočné výtokové rameno, Profilová konstrukce |  |  |  | G3/4 |  |  | 300 mm |  |  | Mosaz | Chrom | [12 empty] | PL |  | 84819000 | 0.297 | 400 | 105 | 30 | 6414150010705 | 0.305 | 0.0076 | 355 | 235 | 140 | 16414150010702 | 0.208 | 6.3 | 1 | 20 | 20 | 26414150010709 | 7 | 200 | 1400 | 457 | 1200 | 800 | 1130
211240 | Oras | 1795 | 2026-05-01 | Otočné výtokové rameno, L=400 | Oras |  |  | Výtokové rameno | Accessory |  |  |  | CASCADE® aerátor |  |  |  |  | Otočné výtokové rameno, Profilová konstrukce |  |  |  | G3/4 |  |  | 400 mm |  |  | Mosaz | Chrom | [12 empty] | PL |  | 84819000 | 0.337 | 500 | 105 | 30 | 6414150010767 | 0.35 | 0.0126 | 455 | 235 | 135 | 16414150010764 | 0.24 | 7.2 | 1 | 20 | 20 | 26414150010761 | 10 | 560 | 5600 | 2042 | 1200 | 800 | 1500
211420 | Oras | 817 | 2026-05-01 | Otočné výtokové rameno, L=200 | Oras |  |  | Výtokové rameno | Accessory |  | Výtokové rameno “S” | [6 empty] | Otočné výtokové rameno, Profilová konstrukce |  |  |  | G3/4 |  |  | 200 mm |  |  | Mosaz | Chrom | [12 empty] | CN |  | 84819000 | 0.143 | 300 | 105 | 30 | 6414150039638 | 0.15 | 0.0066 | 355 | 235 | 140 | 16414150039635 | 0.208 | 3.2 | 1 | 20 | 20 | 26414150039632 | 7 | 200 | 1400 | 240 | 1200 | 800 | 1130
211425 | Oras | 867 | 2026-05-01 | Otočné výtokové rameno, L=250 | Oras |  |  | Výtokové rameno | Accessory |  | Výtokové rameno “S” | [6 empty] | Otočné výtokové rameno, Profilová konstrukce |  |  |  | G3/4 |  |  | 250 mm |  |  | Mosaz | Chrom | [12 empty] | PL |  | 84819000 | 0.177 | 400 | 105 | 30 | 6414150039645 | 0.185 | 0.0076 | 455 | 235 | 135 | 16414150039642 | 0.24 | 3.9 | 1 | 20 | 20 | 26414150039649 | 10 | 560 | 5600 | 1118 | 1200 | 800 | 1500
211430 | Oras | 914 | 2026-05-01 | Otočné výtokové rameno, L=300 | Oras |  |  | Výtokové rameno | Accessory |  | Výtokové rameno “S” | [6 empty] | Otočné výtokové rameno, Profilová konstrukce |  |  |  | G3/4 |  |  | 300 mm |  |  | Mosaz | Chrom | [12 empty] | PL |  | 84819000 | 0.182 | 400 | 105 | 30 | 6414150039652 | 0.19 | 0.0076 | 455 | 235 | 135 | 16414150039659 | 0.24 | 4.0 | 1 | 20 | 20 | 26414150039656 | 3 | 500 | 1500 | 318 | 1200 | 800 | 555
211508 | Oras | 1967 | 2026-05-01 | Výtokové rameno s ejektorem, L=75 | Oras |  |  | Výtokové rameno | Accessory |  | Výtokové rameno s připojením pro spršku Bidetta |  | CASCADE® aerátor |  |  |  |  | Otočné výtokové rameno, Profilová konstrukce |  |  |  | G3/4 |  |  | 75 mm |  |  | Mosaz | Chrom | [12 empty] | PL |  | 84819000 | 0.201 | 180 | 100 | 30 | 6414150010781 | 0.21 | 0.00928 | 264 | 235 | 137 | 16414150010788 | 0.178 | 4.4 | 1 | 20 | 20 | 26414150010785 | 5 | 300 | 1500 | 343 | 1200 | 800 | 835
211515 | Oras | 1312 | 2026-05-01 | Výtokové rameno s ejektorem, L=150 | Oras |  |  | Výtokové rameno | Accessory |  | Výtokové rameno s připojením pro spršku Bidetta |  | CASCADE® aerátor |  |  |  |  | Otočné výtokové rameno, Profilová konstrukce |  |  |  | G3/4 |  |  | 150 mm |  |  | Mosaz | Chrom | [12 empty] | PL |  | 84819000 | 0.120 | 250 | 105 | 30 | 6414150034305 | 0.13 | 0.01028 | 264 | 235 | 137 | 16414150034302 | 0.178 | 2.8 | 1 | 20 | 20 | 26414150034309 | 5 | 300 | 1500 | 223 | 1200 | 800 | 835
211525 | Oras | 1501 | 2026-05-01 | Výtokové rameno s ejektorem, L=250 | Oras |  |  | Výtokové rameno | Accessory |  | Výtokové rameno s připojením pro spršku Bidetta |  | CASCADE® aerátor |  |  |  |  | Otočné výtokové rameno, Profilová konstrukce |  |  |  | G3/4 |  |  | 250 mm |  |  | Mosaz | Chrom | [12 empty] | PL |  | 84819000 | 0.282 | 350 | 105 | 30 | 6414150010798 | 0.29 | 0.0076 | 355 | 235 | 140 | 16414150010795 | 0.208 | 6.0 | 1 | 20 | 20 | 26414150010792 | 7 | 200 | 1400 | 436 | 1200 | 800 | 1130
211530 | Oras | 1611 | 2026-05-01 | Výtokové rameno s ejektorem, L=300 | Oras |  |  | Výtokové rameno | Accessory |  | Výtokové rameno s připojením pro spršku Bidetta |  | CASCADE® aerátor |  |  |  |  | Otočné výtokové rameno, Profilová konstrukce |  |  |  | G3/4 |  |  | 300 mm |  |  | Mosaz | Chrom | [12 empty] | PL |  | 84819000 | 0.287 | 400 | 105 | 30 | 6414150010828 | 0.295 | 0.0076 | 355 | 235 | 140 | 16414150010825 | 0.208 | 6.1 | 1 | 20 | 20 | 26414150010822 | 7 | 200 | 1400 | 443 | 1200 | 800 | 1130
213513 | Oras | 926 | 2026-05-01 | Výtokové rameno | Oras |  |  | Výtokové rameno | Accessory |  | Výtokové rameno | [6 empty] | Otočné výtokové rameno |  |  |  | G3/4 |  |  | 130 mm |  |  | Mosaz | Chrom | [12 empty] | PL |  | 84819000 | 0.131 | 300 | 105 | 30 | 6414150039669 | 0.14 | 0.00936 | 264 | 235 | 137 | 16414150039666 | 0.178 | 3.0 | 1 | 20 | 20 | 26414150039663 | 5 | 300 | 1500 | 238 | 1200 | 800 | 835
213520 | Oras | 780 | 2026-05-01 | Výtokové rameno, HU=200 | Oras |  |  | Výtokové rameno | Accessory |  | Výtokové rameno | [6 empty] | Otočné výtokové rameno |  |  |  | G3/4 |  |  | 200 mm |  |  | Mosaz | Chrom | [12 empty] | PL |  | 84819000 | 0.147 | 400 | 105 | 30 | 6414150039676 | 0.155 | 0.0076 | 355 | 235 | 140 | 16414150039673 | 0.208 | 3.3 | 1 | 20 | 20 | 26414150039670 | 7 | 200 | 1400 | 247 | 1200 | 800 | 1130
213525 | Oras | 951 | 2026-05-01 | Výtokové rameno, HU=250 | Oras |  |  | Výtokové rameno | Accessory |  | Výtokové rameno | [6 empty] | Otočné výtokové rameno |  |  |  | G3/4 |  |  | 250 mm |  |  | Mosaz | Chrom | [12 empty] | PL |  | 84819000 | 0.151 | 450 | 105 | 30 | 6414150039683 | 0.16 | 0.0086 | 455 | 235 | 135 | 16414150039680 | 0.24 | 3.4 | 1 | 20 | 20 | 26414150039687 | 10 | 560 | 5600 | 978 | 1200 | 800 | 1500
2170 | Oras | 2180 | 2026-05-01 | Ventil pro připojení myčky nádobí | Oras |  |  | Pračkový ventil | Sales item |  |  |  |  | Připojení pro studenou nebo předem smíchanou vodu, Krycí deska(y) |  | Rukojeť regulátoru průtoku |  |  |  | max. +80°C | 50 - 1000 kPa | [6 empty] | Mosaz | Chrom | [9 empty] | EN 817 | [5 empty] | 0.341 | 200.0 | 150 | 30 | 6414150011139 | 0.402 | 0.061 | 393 | 293 | 164 | 16414150011136 | 0.266 | 8.3 | 1 | 20 | 20 | 26414150011133 | 5 | 160 | 800 | 347 | 1200 | 800 | 970
219110V | Oras | 995 | 2026-05-01 | Spout, limited | Oras |  |  | Provzdušňovače a výtoková ramena | Spare part | [8 empty] | Otočné výtokové rameno, Profilová konstrukce |  |  |  | G3/4 |  |  | 250 mm |  |  | Mosaz | [13 empty] | PL |  | 84819000 | 0.189 | 400 | 130 | 30 | 6414150064937 | 0.197 | 0.008 | 393 | 293 | 164 | 16414150064934 | 0.266 | 4.2 | 1 | 20 | 20 | 26414150064931 | 5 | 160 | 800 | 183 | 1200 | 800 | 970
219563/10 | Oras | 119 | 2026-05-01 | Těsnící kroužek (10 ks) | Oras |  |  | Kroužky a těsnění | Spare part | [32 empty] | FI |  | 84819000 | 0.018 | 150 | 100 | 3 | 6414150030963 | 0.02 | 0.0018 |  |  |  | 16414150030960 |  | 0.2 | 1 | 10 | 10 | 26414150030967 |  |  |  |  | 1200 | 800
219595 | Oras | 91 | 2026-05-01 | Distanční pouzdro, 18/20.6 | Oras |  |  | Kroužky a těsnění | Spare part | [22 empty] | 18/20.6 mm | [9 empty] | FI |  | 39269097 | 0.016 | 130 | 75 | 30 | 6414150011368 | 0.02 | 0.004 | 198 | 146 | 154 | 16414150011365 | 0.089 | 0.5 | 1 | 20 | 20 | 26414150011362 | 5 | 640 | 3200 | 93 | 1200 | 800 | 920
219595/10 | Oras | 576 | 2026-05-01 | Kluzné pouzdro (10 ks), 18/20.6 | Oras |  |  | Kroužky a těsnění | Spare part | [22 empty] | 18/20.6 mm | [9 empty] | FI |  | 84819000 | 0.196 | 130 | 100 | 30 | 6414150030970 | 0.2 | 0.004 | 313 | 233 | 154 | 16414150030977 | 0.190 | 2.2 | 1 | 10 | 10 | 26414150030974 | 3 | 240 | 720 | 173 | 1200 | 800 | 612
221108 | Oras | 1847 | 2026-05-01 | Výtokové rameno krátké, L=75 | Oras |  |  | Výtokové rameno | Accessory |  | Výtokové rameno |  | CASCADE® aerátor |  |  |  |  | Pevné výtokové rameno, Litá konstrukce |  |  |  | G3/4 |  |  | 75 mm |  |  | Mosaz | Chrom | [12 empty] | PL |  | 84819000 | 0.337 | 160 | 105 | 30 | 6414150011436 | 0.3415 | 0.00476 | 264 | 235 | 137 | 16414150011433 | 0.178 | 7.0 | 1 | 20 | 20 | 26414150011430 | 5 | 300 | 1500 | 541 | 1200 | 800 | 835
221200 | Oras | 3249 | 2026-05-01 | Vanové výtokové rameno, L=105 | Oras |  |  | Výtokové rameno | Accessory |  | Výtokové rameno s přepínačem vana/sprcha, s převlečnou maticí |  | CASCADE® aerátor | Vnitřní závit |  |  |  | Odnímatelné výtokové rameno, Litá konstrukce |  |  |  | G3/4 |  |  | 105 mm |  |  | Mosaz | Chrom | [12 empty] | PL |  | 84819000 | 0.547 | 155 | 70 | 70 | 6414150011467 | 0.6 | 0.0532 | 360 | 290 | 160 | 16414150011464 | 0.28 | 12.3 | 1 | 20 | 20 | 26414150011461 | 5 | 160 | 800 | 506 | 1200 | 800 | 950
221210 | Oras | 2783 | 2026-05-01 | Vanové výtokové rameno, L=85 | Oras |  |  | Výtokové rameno | Accessory |  | Výtokové rameno s přepínačem vana/sprcha |  | CASCADE® aerátor |  |  |  |  | Odnímatelné výtokové rameno, Litá konstrukce | [6 empty] | 85 mm |  |  | Mosaz | Chrom | [12 empty] | FI |  | 84819000 | 0.322 | 65 | 45 | 132 | 6414150011504 | 0.365 | 0.04258 | 313 | 233 | 154 | 16414150011501 | 0.17 | 7.5 | 1 | 20 | 20 | 26414150011508 | 3 | 500 | 1500 | 575 | 1200 | 800 | 612
221220 | Oras | 2483 | 2026-05-01 | Vanové výtokové rameno, L=85 | Oras |  |  | Výtokové rameno | Accessory |  | Výtokové rameno s přepínačem vana/sprcha |  | CASCADE® aerátor |  |  |  |  | Odnímatelné výtokové rameno, Litá konstrukce | [6 empty] | 85 mm |  |  | Mosaz | Chrom | [12 empty] | FI |  | 84819000 | 0.360 | 65 | 55 | 135 | 6414150045707 | 0.38 | 0.0202 | 393 | 293 | 164 | 16414150045704 | 0.266 | 7.9 | 1 | 20 | 20 | 26414150045701 | 5 | 160 | 800 | 330 | 1200 | 800 | 970
223013 | Oras | 334 | 2026-05-01 | Šroubení pro připojení hadice, G3/4, D20 | Oras |  |  | Šroubení | Accessory | [10 empty] | max. +80°C | 50 - 1000 kPa | G3/4 | [5 empty] | Mosaz | [16 empty] | 0.073 | 150 | 100 | 3 | 6414150011887 | 0.075 | 0.0018 | 264 | 235 | 137 | 16414150011884 | 0.178 | 7.7 | 1 | 100 | 100 | 26414150011881 | 7 | 1500 | 10500 | 821 | 1200 | 800 | 1109
230100 | Oras | 3023 | 2026-05-01 | Připojovací díl sprchové trubky | Oras |  |  | Hlavová sprcha | Accessory |  | Připojovací díl sprchové trubky pro Oras 231021, 231031 | [8 empty] | max. +80°C | 50 - 1000 kPa | G3/4 x G3/4 |  |  | 50 - 80 mm |  |  | Mosaz | Chrom |  |  |  | 240 mm | [8 empty] | NO |  | 74182000 |  |  |  |  | 6414150012389 | 0.49 |  | 393 | 293 | 164 | 16414150012386 | 0.266 | 12.5 | 1 | 25 | 25 | 26414150012383 | 5 | 160 | 800 | 416 | 1200 | 800 | 970
231021 | Oras | 5405 | 2026-05-01 | Připojovací rameno pro talířovou sprchu | Oras |  |  | Hlavová sprcha | Accessory |  | Trubka sprchy | [10 empty] | G3/4 x G1/2 |  |  | 400 mm |  |  |  | Chrom |  |  |  | 1240 mm | [8 empty] | NO |  | 84819000 |  |  |  |  | 6414150012419 | 0.9 |  | 478 | 108 | 1366 | 16414150012416 | 1.171 | 10.2 | 1 | 10 | 10 | 26414150012413 | 1 | 100 | 100 | 117 | 1200 | 800 | 1516
231031 | Oras | 5456 | 2026-05-01 | Připojovací rameno pro talířovou sprchu | Oras |  |  | Hlavová sprcha | Accessory |  | Trubka sprchy | [10 empty] | G3/4 |  |  | 90 mm |  |  |  | Chrom |  |  |  | 1000 mm | [8 empty] | NO |  | 84819000 |  |  |  |  | 6414150012426 | 0.67 |  | 478 | 108 | 1366 | 16414150012423 | 1.171 | 14.6 | 1 | 20 | 20 | 26414150012420 | 1 | 200 | 200 | 161 | 1200 | 800 | 1516
231041 | Oras | 4807 | 2026-05-01 | Připojovací rameno pro talířovou sprchu | Oras Hydra |  |  | Hlavová sprcha | Accessory |  | Nástěnné připojovací rameno pro talířovou sprchu Oras Hydra | [10 empty] | G1/2 x G1/2 |  |  | 450 mm |  |  | Mosaz | Chrom |  |  | Ø 65 mm | [9 empty] | CN |  | 74182000 | 0.462 | 70 | 70 | 485 | 6414150061479 | 0.58 | 0.1182 | 600 | 300 | 154 | 16414150061476 | 0.484 | 5.1 | 1 | 8 | 8 |  | 6 | 40 | 240 | 169 | 1200 | 800 | 1074
231042 | Oras | 3919 | 2026-05-01 | Připojovací rameno pro talířovou sprchu | Oras Hydra |  |  | Hlavová sprcha | Accessory |  | Připojovací rameno pro talířovou sprchu Oras Hydra | [10 empty] | G1/2 x G1/2 |  |  | 130 mm |  |  | Mosaz | Chrom |  |  | Ø 65 mm | [9 empty] | FI |  | 74182000 | 0.219 | 310 | 150 | 30 | 6414150064760 | 0.266 | 0.0472 | 393 | 293 | 164 | 16414150064767 | 0.266 | 2.9 | 1 | 10 | 10 | 26414150064764 | 5 | 80 | 400 | 132 | 1200 | 800 | 970
231111 | Oras | 1131 | 2026-05-01 | Připojovací rameno pro talířovou sprchu | Oras |  |  | Hlavová sprcha | Accessory |  | Sprchové výtokové koleno pro hlavovou sprchu | [10 empty] | G3/4 x G1/2 | [5 empty] | Mosaz | Chrom | [12 empty] | NO |  | 84819000 | 0.100 | 130 | 100 | 30 | 6414150012433 | 0.105 | 0.0046 | 198 | 146 | 154 | 16414150012430 | 0.089 | 1.1 | 1 | 10 | 10 | 26414150012437 | 5 | 320 | 1600 | 197 | 1200 | 800 | 920
231112 | Oras | 3714 | 2026-05-01 | Připojovací rameno pro talířovou sprchu | Oras |  |  | Hlavová sprcha | Accessory |  | Sprchové výtokové koleno pro hlavovou sprchu | [10 empty] | G1/2 x G1/2 |  |  | 135 mm |  |  | Mosaz | Chrom |  |  | Ø 70 mm | [9 empty] | IT |  | 74182000 | 0.397 | 200 | 150 | 30 | 6414150072369 | 0.406 | 0.0092 |  |  |  | 16414150072366 | [5 empty] | 26414150072363 |  |  |  |  | 1200 | 800
231801 | Oras | 790 | 2026-05-01 | Shower pipe holder | Oras |  |  | Hlavová sprcha | Accessory |  | Držák sprchy stavitelný pro Oras v.č. 231021 a 231031 | [13 empty] | 30 - 75 mm |  |  | Mosaz | Chrom | [12 empty] | NO |  | 84819000 | 0.086 | 130 | 75 | 30 | 6414150012600 | 0.09 | 0.004 | 198 | 146 | 154 | 16414150012607 | 0.089 | 1.9 | 1 | 20 | 20 | 26414150012604 | 5 | 640 | 3200 | 317 | 1200 | 800 | 920
231901 | Oras | 3521 | 2026-05-01 | Třícestný ventil | Oras |  |  | Šroubení | Accessory |  | Přepínač hlavová-ruční sprcha | [16 empty] | Mosaz | Chrom | [12 empty] | NO |  | 84818019 | 0.313 |  |  |  | 6414150012617 | 0.315 | 0.0019 | 313 | 233 | 154 | 16414150012614 | 0.19 | 6.5 | 1 | 20 | 20 | 26414150012611 | 3 | 500 | 1500 | 502 | 1200 | 800 | 612
232002 | Oras | 1046 | 2026-05-01 | Sprchová hlavice | Oras |  |  | Hlavová sprcha | Accessory |  | Sprchová hlavice | [10 empty] | G1/2 | [6 empty] | Chrom |  | Ø 60 mm | [10 empty] | FI |  | 39249000 | 0.045 | 130 | 100 | 30 | 6414150012655 | 0.05 | 0.0046 | 393 | 293 | 164 | 16414150012652 | 0.266 | 2.8 | 1 | 50 | 50 | 26414150012659 | 5 | 400 | 2000 | 126 | 1200 | 800 | 970
232019-11 | Oras | 117 | 2026-05-01 | Sprchová hlavice | Oras |  |  | Ruční sprcha | Accessory |  | Sítko spršky Bidetta Bílá | [17 empty] | Bílá | [12 empty] | FI |  | 39249000 | 0.007 | 130 | 75 | 30 | 6414150012716 | 0.01 | 0.00338 | 198 | 146 | 154 | 16414150012713 | 0.089 | 0.3 | 1 | 20 | 20 | 26414150012710 | 5 | 640 | 3200 | 61 | 1200 | 800 | 920
232080 | Oras | 9439 | 2026-05-01 | Sprchová s dešťovou sprchou | Oras Hydra |  |  | Hlavová sprcha | Accessory |  | Oras Hydra dešťová sprcha s úpravou proti usazování vodního kamene (Ø 238 mm). | [10 empty] | G1/2 | [6 empty] | Chrom |  | Ø 238 mm | [10 empty] | FI |  | 39249000 | 0.885 | 244 | 56 | 244 | 6414150060793 | 1.02 | 0.13496 | 503 | 303 | 336 | 16414150060790 | 0.475 | 10.7 | 1 | 10 | 10 | 26414150060797 | 3 | 60 | 180 | 207 | 1200 | 800 | 1158
232110 | Oras | 1815 | 2026-05-01 | Talířová sprcha | Oras |  |  | Hlavová sprcha | Accessory |  | Sprchová hlavice Úprava proti usazování vodního kamene | [10 empty] | G1/2 | [6 empty] | Chrom |  | Ø 75 mm | [10 empty] | IT |  | 39249000 | 0.179 | 200 | 150 | 30 | 6414150040429 | 0.188 | 0.0092 | 393 | 293 | 164 | 16414150040426 | 0.266 | 4.0 | 1 | 20 | 20 | 26414150040423 | 5 | 160 | 800 | 176 | 1200 | 800 | 970
232201 | Oras | 179 | 2026-05-01 | Aerator, M22x1 HC B | Oras |  |  | Provzdušňovače a výtoková ramena | Spare part |  |  |  | CASCADE® aerátor | Vnitřní závit | [7 empty] | M22x1 | [5 empty] | Mosaz/Plast | Chrom | [7 empty] | 0.42 l/s |  |  |  |  | DE |  | 84819000 | 0.018 | 150 | 100 | 3 | 6414150012723 | 0.02 | 0.0018 | 264 | 235 | 137 | 16414150012720 | 0.178 | 2.2 | 1 | 100 | 100 | 26414150012727 | 5 | 300 | 1500 | 48 | 1200 | 800 | 835
232210 | Oras | 116 | 2026-05-01 | Aerator, M24x1 STD HC B | Oras |  |  | Provzdušňovače a výtoková ramena | Spare part |  |  |  | CASCADE® aerátor | Vnější závit | [7 empty] | M24x1 | [5 empty] | Mosaz/Plast | Chrom | [7 empty] | 0.42 l/s |  |  |  |  | DE |  | 84819000 | 0.018 | 150 | 100 | 3 | 6414150012778 | 0.02 | 0.0018 | 198 | 146 | 154 | 16414150012775 | 0.089 | 1.1 | 1 | 50 | 50 | 26414150012772 | 5 | 1600 | 8000 | 189 | 1200 | 800 | 920
232211 | Oras | 155 | 2026-05-01 | Aerator, M24x1 STD HC A | Oras |  |  | Provzdušňovače a výtoková ramena | Spare part |  |  |  | CASCADE® aerátor | Vnější závit | [7 empty] | M24x1 | [5 empty] | Mosaz/Plast | Chrom | [7 empty] | 0.25 l/s |  |  |  |  | DE |  | 84819000 | 0.018 | 150 | 100 | 3 | 6414150012839 | 0.02 | 0.0018 | 264 | 235 | 137 | 16414150012836 | 0.178 | 2.2 | 1 | 100 | 100 | 26414150012833 | 5 | 1500 | 7500 | 178 | 1200 | 800 | 835
232213 | Oras | 243 | 2026-05-01 | Aerator, M28x1 HC D | Oras |  |  | Provzdušňovače a výtoková ramena | Spare part |  |  |  | CASCADE® aerátor | Vnější závit | [7 empty] | M28x1 | [5 empty] | Mosaz/Plast | Chrom | [7 empty] | 0.63 l/s |  |  |  |  | DE |  | 84819000 | 0.028 | 150 | 100 | 3 | 6414150012907 | 0.03 | 0.0018 | 198 | 146 | 154 | 16414150012904 | 0.089 | 3.1 | 1 | 100 | 100 | 26414150012901 | 5 | 300 | 1500 | 61 | 1200 | 800 | 920
232214 | Oras | 189 | 2026-05-01 | Aerator, M24x1 C | Oras |  |  | Provzdušňovače a výtoková ramena | Spare part |  |  |  | CASCADE® aerátor | Vnější závit | [7 empty] | M24x1 | [5 empty] | Mosaz/Plast | Chrom | [12 empty] | DE |  | 84819000 | 0.018 | 150 | 100 | 3 | 6414150048029 | 0.02 | 0.0018 |  |  |  | 16414150048026 |  | 0.4 | 1 | 20 | 20 | 26414150048023 |  |  |  |  | 1200 | 800
232511 | Oras | 570 | 2026-05-01 | Aerator s kulovým kloubem, M24x1/M24x1 | Oras |  |  | Provzdušňovače a výtoková ramena | Spare part |  |  |  | CASCADE® aerátor | Vnější závit | [7 empty] | M24x1 x M24x1 | [5 empty] | Mosaz/Plast | Chrom | [7 empty] | 0.25 l/s | [7 empty] | 0.055 | 130 | 75 | 30 | 4007536236091 | 0.059 | 0.004 | 198 | 146 | 154 | 14007536236098 | 0.089 | 3.0 | 1 | 50 | 50 | 24007536236095 | 5 | 1600 | 8000 | 501 | 1200 | 800 | 920
238080 | Oras | 19091 | 2026-05-01 | Talířová sprcha | IL BAGNO ALESSI One by Oras |  |  | Hlavová sprcha | Accessory |  | Hlavová sprcha pro nástěnnou montáž |  |  | Přímé připojení, Vnější závit | [7 empty] | G1/2 |  |  | 75 mm |  |  | Mosaz | Chrom |  | Ø 59 mm | [10 empty] | FI |  | 74182000 | 0.966 | 210 | 165 | 60 | 6414150046858 | 1.143 | 0.17658 | 393 | 293 | 164 | 16414150046855 | 0.266 | 11.7 | 1 | 10 | 10 | 26414150046852 | 5 | 80 | 400 | 483 | 1200 | 800 | 970
239585 | Oras | 225 | 2026-05-01 | Ovládací rukojeť se šroubem | Oras |  |  | Páky a rukojeti | Spare part | [19 empty] | Chrom | [15 empty] | 0.017 | 130 | 75 | 30 | 6414150013195 | 0.021 | 0.0045 | 198 | 146 | 154 | 16414150013192 | 0.089 | 0.5 | 1 | 20 | 20 | 26414150013199 | 5 | 640 | 3200 | 96 | 1200 | 800 | 920
241004 | Oras | 618 | 2026-05-01 | Sprchová hadice, L=1500 | Oras |  |  | Sprchová hadice | Accessory |  | Sprchová hadice Sensiva délka 1500 mm, kovová | [10 empty] | G1/2 | [6 empty] | Chrom |  |  |  | 1500 mm | [5 empty] | EN 1113 |  |  | DE |  | 83079000 |  |  |  |  | 6414150013249 | 0.208 |  | 600 | 400 | 336 | 16414150013246 | 0.914 | 11.3 | 1 | 50 | 50 | 26414150013243 | 3 | 200 | 600 | 151 | 1200 | 800 | 1158
241006 | Oras | 822 | 2026-05-01 | Sprchová hadice, L=2000 | Oras |  |  | Sprchová hadice | Accessory |  | Sprchová hadice Sensiva délka 2000 mm, kovová | [10 empty] | G1/2 | [6 empty] | Chrom |  |  |  | 2000 mm | [5 empty] | EN 1113 |  |  | DE |  | 83079000 |  |  |  |  | 6414150013256 | 0.307 |  | 600 | 400 | 336 | 16414150013253 | 0.914 | 16.3 | 1 | 50 | 50 | 26414150013250 | 3 | 200 | 600 | 210 | 1200 | 800 | 1158
241014 | Oras | 530 | 2026-05-01 | Sprchová hadice, L=1500 | Oras |  |  | Sprchová hadice | Accessory |  | Sprchová hadice Sensiva délka 1500 mm, plast | [10 empty] | G1/2 | [5 empty] | Kompozit | Chrom |  |  |  | 1500 mm | [5 empty] | EN 1113 |  |  | DE |  | 39173900 |  |  |  |  | 6414150013294 | 0.203 |  | 600 | 400 | 336 | 16414150013291 | 0.914 | 11.1 | 1 | 50 | 50 | 26414150013298 | 3 | 200 | 600 | 148 | 1200 | 800 | 1158
241014-11 | Oras | 426 | 2026-05-01 | Sprchová hadice, L=1500 | Oras |  |  | Sprchová hadice | Accessory |  | Sprchová hadice Sensiva délka 1500 mm, plast Bílá | [10 empty] | G1/2 | [5 empty] | Kompozit | Bílá |  |  |  | 1500 mm | [5 empty] | EN 1113 |  |  | DE |  | 39173900 | 0.183 | 300 | 200 | 30 | 6414150013300 | 0.191 | 0.008 | 600 | 400 | 336 | 16414150013307 | 0.914 | 10.5 | 1 | 50 | 50 | 26414150013304 | 3 | 200 | 600 | 141 | 1200 | 800 | 1158
241014-60 | Oras | 705 | 2026-05-01 | Sprchová hadice, L=1500 | Oras |  |  | Sprchová hadice | Accessory |  | Sprchová hadice Sensiva délka 1500 mm, plast Satin | [10 empty] | G1/2 | [5 empty] | Kompozit | Saténová |  |  |  | 1500 mm | [5 empty] | EN 1113 |  |  | DE |  | 39173900 | 0.274 | 300 | 200 | 30 | 6414150044137 | 0.282 | 0.008 | 600 | 400 | 336 | 16414150044134 | 0.914 | 15.0 | 1 | 50 | 50 | 26414150044131 | 3 | 200 | 600 | 195 | 1200 | 800 | 1158
241016 | Oras | 558 | 2026-05-01 | Sprchová hadice, L=1750 | Oras |  |  | Sprchová hadice | Accessory | [12 empty] | G1/2 | [5 empty] | Kompozit | Chrom |  |  |  | 1750 mm | [5 empty] | EN 1113 |  |  | DE |  | 39173900 |  |  |  |  | 6414150079535 | 0.258 |  | 600 | 400 | 336 | 16414150079532 | 0.914 | 13.8 | 1 | 50 | 50 | 26414150079539 | 3 | 200 | 600 | 181 | 1200 | 800 | 1158
241017-33 | Oras | 892 | 2026-05-01 | Sprchová hadice, L=1750 | Oras |  |  | Sprchová hadice | Accessory | [12 empty] | G1/2 | [5 empty] | Kompozit | Černá matná |  |  |  | 1750 mm | [5 empty] | EN 1113 |  |  | DE |  | 39173900 | 0.262 | 300 | 200 | 30 | 6414150099076 | 0.27 | 0.008 | 600 | 400 | 336 | 16414150099073 | 0.914 | 14.4 | 1 | 50 | 50 | 26414150099070 | 3 | 200 | 600 | 188 | 1200 | 800 | 1158
241020 | Oras | 618 | 2026-05-01 | Sprchová hadice, L=2000 | Oras |  |  | Sprchová hadice | Accessory |  | Sprchová hadice Sensiva délka 2000 mm, plast | [10 empty] | G1/2 | [5 empty] | Kompozit | Chrom |  |  |  | 2000 mm | [5 empty] | EN 1113 |  |  | DE |  | 39173900 |  |  |  |  | 6414150013393 | 0.29 |  | 600 | 400 | 336 | 16414150013390 | 0.914 | 15.4 | 1 | 50 | 50 | 26414150013397 | 3 | 200 | 600 | 200 | 1200 | 800 | 1158
241020-11 | Oras | 468 | 2026-05-01 | Sprchová hadice, L=2000 | Oras |  |  | Sprchová hadice | Accessory |  | Sprchová hadice Sensiva délka 2000 mm, plast Bílá | [10 empty] | G1/2 | [5 empty] | Kompozit | Bílá |  |  |  | 2000 mm | [5 empty] | EN 1113 |  |  | DE |  | 39173900 |  |  |  |  | 6414150013409 | 0.26 |  | 600 | 400 | 336 | 16414150013406 | 0.914 | 13.9 | 1 | 50 | 50 | 26414150013403 | 3 | 200 | 600 | 182 | 1200 | 800 | 1158
241030 | Oras | 1599 | 2026-05-01 | Sprchová hadice, L=3000 | Oras |  |  | Sprchová hadice | Sales item | [10 empty] | max. +80°C | 50 - 1000 kPa | [7 empty] | Chrom |  |  |  | 3000 mm | [5 empty] | EN 1113 |  |  | FI |  | 39173900 | 0.424 | 350 | 250 | 30 | 6414150075872 | 0.425 | 0.001 |  |  |  | 16414150075879 | [5 empty] | 26414150075876 |  |  |  |  | 1200 | 800
241060-60 | Oras | 1410 | 2026-05-01 | Sprchová hadice, L=1500 | Oras |  |  | Sprchová hadice | Accessory |  | Sprchová hadice Oras Hydra délka 1500 mm ( twist - free) | [10 empty] | G1/2 | [5 empty] | Kompozit | Saténová |  |  |  | 1500 mm | [5 empty] | EN 1113 |  |  | FI |  | 39173900 | 0.299 | 350 | 250 | 30 | 6414150060847 | 0.3 | 0.001 | 393 | 293 | 164 | 16414150060844 | 0.266 | 3.3 | 1 | 10 | 10 | 26414150060841 | 5 | 80 | 400 | 146 | 1200 | 800 | 970
241064-60 | Oras | 538 | 2026-05-01 | Sprchová hadice, L=700 | Oras Hydra |  |  | Sprchová hadice | Accessory |  | Sprchová hadice Oras Hydra délka 700 mm (twist - free) Satin | [10 empty] | G1/2 | [5 empty] | Kompozit | Saténová |  |  |  | 700 mm | [5 empty] | EN 1113 |  |  | FI |  | 39173900 | 0.191 | 300.0 | 200.0 | 30.0 | 6414150060854 | 0.199 | 0.008 | 600 | 400 | 336 | 16414150060851 | 0.914 | 10.9 | 1 | 50 | 50 | 26414150060858 | 3 | 200 | 600 | 145 | 1200 | 800 | 1158
241104 | Oras | 1698 | 2026-05-01 | Sprchová hadice, L=1500 | Oras |  |  | Sprchová hadice | Accessory |  | Sprchová hadice zesílená délka 1500 mm, kovová | [10 empty] | G1/2 | [6 empty] | Chrom |  |  |  | 1500 mm | [5 empty] | EN 1113 |  |  | DE |  | 39173900 | 0.279 | 300.0 | 200.0 | 30.0 | 6414150013560 | 0.287 | 0.008 | 503 | 303 | 336 | 16414150013567 | 0.475 | 14.8 | 1 | 50 | 50 | 26414150013564 | 3 | 300 | 900 | 282 | 1200 | 800 | 1158
241105 | Oras | 1698 | 2026-05-01 | Sprchová hadice, L=1500 | Oras |  |  | Sprchová hadice | Accessory |  | Sprchová hadice zesílená délka 1500 mm, konické matky na obou stranách, kovová | [10 empty] | G1/2 | [6 empty] | Chrom |  |  |  | 1500 mm | [5 empty] | EN 1113 |  |  | DE |  | 39173900 | 0.352 | 300 | 200 | 30 | 6414150046247 | 0.36 | 0.008 | 411 | 298 | 336 | 16414150046244 | 0.414 | 4.0 | 1 | 10 | 10 | 26414150046241 | 3 | 80 | 240 | 111 | 1200 | 800 | 1158
241114 | Oras | 1004 | 2026-05-01 | Sprchová hadice, L=2000, G1/2xG3/8 | Oras |  |  | Sprchové díly | Spare part |  | Hadice k tříotvorové baterii Oras 1750 (pro průchodku Oras 158592V) | [10 empty] | G1/2 x G3/8 | [6 empty] | Chrom |  |  |  | 2000 mm | [5 empty] | EN 1113 |  |  | DE |  | 83079000 | 0.462 | 300 | 200 | 30 | 6414150046995 | 0.47 | 0.008 | 600 | 400 | 336 | 16414150046992 | 0.914 | 24.4 | 1 | 50 | 50 | 26414150046999 | 3 | 200 | 600 | 308 | 1200 | 800 | 1158
241999 | Oras | 408 | 2026-05-01 | Redukce | Oras |  |  | Šroubení | Accessory |  | Redukce | [16 empty] | Mosaz | [13 empty] | NO |  | 74122000 | 0.052 | 130 | 75 | 30 | 6414150013768 | 0.055 | 0.00338 | 313 | 233 | 154 | 16414150013765 | 0.17 | 2.9 | 1 | 50 | 50 | 26414150013762 | 3 | 1250 | 3750 | 234 | 1200 | 800 | 612
242031 | Oras | 1034 | 2026-05-01 | Ruční sprcha | Oras |  |  | Ruční sprcha | Accessory |  | Bidetta – ruční sprcha pro přímé napojení na sprchovou baterii | [8 empty] | max. +65°C | 50 - 500 kPa | G1/2 | [5 empty] | Kompozit | Chrom | [7 empty] | 0.43 l/s |  | EN 1112 |  |  | FI |  | 39249000 | 0.057 | 300 | 100 | 30 | 6414150059476 | 0.063 | 0.0056 | 313 | 233 | 154 | 16414150059473 | 0.17 | 1.4 | 1 | 20 | 20 | 26414150059470 | 3 | 500 | 1500 | 122 | 1200 | 800 | 612
242039-11 | Oras | 1756 | 2026-05-01 | Bidetta-ruční sprcha | Oras |  |  | Ruční sprcha | Accessory |  | Bidetta – ruční sprška s aretací Bílá | [8 empty] | max. +65°C | 50 - 500 kPa | G1/2 |  |  |  |  | HC | Kompozit | Bílá | Ø 32 mm | [8 empty] | EN 1112 |  |  | PL |  | 39249000 | 0.100 | 250 | 105 | 30 | 6414150014277 | 0.11 | 0.01028 | 264 | 235 | 137 | 16414150014274 | 0.178 | 2.4 | 1 | 20 | 20 | 26414150014271 | 5 | 300 | 1500 | 193 | 1200 | 800 | 835
242040-11 | Oras | 763 | 2026-05-01 | Bidetta-ruční sprcha | Oras |  |  | Ruční sprcha | Accessory | [10 empty] | max. +65°C | 50 - 500 kPa | G1/2 |  |  |  |  | HC | Kompozit | Bílá | Ø 32 mm | [8 empty] | EN 1112 |  |  | PL |  | 39249000 | 0.068 | 250 | 105 | 30 | 6414150014291 | 0.078 | 0.00957 | 264 | 235 | 137 | 16414150014298 | 0.178 | 1.7 | 1 | 20 | 20 | 26414150014295 | 5 | 300 | 1500 | 145 | 1200 | 800 | 835
242050 | Oras | 1718 | 2026-05-01 | Bidetta-ruční sprcha | Oras |  |  | Ruční sprcha | Accessory |  | Bidetta - víceúčelová ruční sprška | [8 empty] | max. +65°C | 50 - 500 kPa | G1/2 |  |  |  |  | HC | Kompozit | Chrom | Ø 32 mm | [8 empty] | EN 1112 |  |  | PL |  | 39249000 | 0.064 | 220 | 100 | 30 | 6414150035579 | 0.073 | 0.0086 | 264 | 235 | 137 | 16414150035576 | 0.178 | 1.6 | 1 | 20 | 20 | 26414150035573 | 5 | 300 | 1500 | 138 | 1200 | 800 | 835
242050-11 | Oras | 1728 | 2026-05-01 | Bidetta-ruční sprcha | Oras |  |  | Ruční sprcha | Accessory |  | Bidetta - víceúčelová ruční sprška Bílá | [8 empty] | max. +65°C | 50 - 500 kPa | G1/2 |  |  |  |  | HC | Kompozit | Bílá | Ø 32 mm | [8 empty] | EN 1112 |  |  | PL |  | 39249000 | 0.066 | 220 | 100 | 30 | 6414150036866 | 0.073 | 0.00668 | 264 | 235 | 137 | 16414150036863 | 0.178 | 1.6 | 1 | 20 | 20 | 26414150036860 | 5 | 300 | 1500 | 138 | 1200 | 800 | 835
242050-33 | Oras | 2546 | 2026-05-01 | Bidetta-ruční sprcha | Oras |  |  | Ruční sprcha | Accessory | [10 empty] | max. +65°C | 50 - 500 kPa | G1/2 |  |  |  |  | HC | Kompozit | Černá matná | Ø 32 mm | [8 empty] | EN 1112 |  |  | PL |  | 39249000 | 0.073 | 250 | 105 | 30 | 6414150099069 | 0.08 | 0.0066 | 264 | 235 | 137 | 16414150099066 | 0.178 | 1.8 | 1 | 20 | 20 | 26414150099063 | 5 | 300 | 1500 | 148 | 1200 | 800 | 835
242059-11 | Oras | 1779 | 2026-05-01 | Bidetta-ruční sprcha | Oras |  |  | Ruční sprcha | Accessory |  | Ruční sprška Bidetta pro lékařská zařízení Bílá | [8 empty] | max. +65°C | 50 - 500 kPa | G1/2 |  |  |  |  | HC | Kompozit | Bílá | Ø 32 mm | [8 empty] | EN 1112 |  |  | FI |  | 39249000 | 0.099 | 300 | 100 | 30 | 6414150014420 | 0.105 | 0.0056 | 313 | 233 | 154 | 16414150014427 | 0.17 | 2.3 | 1 | 20 | 20 | 26414150014424 | 3 | 500 | 1500 | 185 | 1200 | 800 | 612
242060 | Oras | 2741 | 2026-05-01 | Ruční sprcha | Oras Natura |  |  | Ruční sprcha | Accessory |  | Ruční sprcha Oras Natura s normální a Eko funkcí. Tato ruční sprcha se nejlépe hodí pro termostatické a presostatické vodovodní baterie. Eko tlačítko na sprchové hlavici může ušetřit až 50 % vody. Úprava proti usazování vodního kamene! | [8 empty] | max. +65°C | 50 - 500 kPa | G1/2 | [5 empty] | Kompozit | Chrom | [9 empty] | EN 1112 |  |  | FI |  | 84248970 | 0.128 | 83 | 43 | 233 | 6414150062261 | 0.16 | 0.03234 | 600 | 300 | 154 | 16414150062268 | 0.484 | 3.7 | 1 | 20 | 20 | 26414150062265 | 6 | 100 | 600 | 126 | 1200 | 800 | 1074
242069-11 | Oras | 2147 | 2026-05-01 | Bidetta-ruční sprcha | Oras |  |  | Ruční sprcha | Accessory |  | Ruční sprcha Bidetta odolná proti dezinfekčním prostředkům s rychlospojkou. | [8 empty] | max. +95°C | 50 - 500 kPa | G1/2 |  |  |  |  | HC | Kompozit | Bílá | Ø 32 mm | [8 empty] | EN 1112 |  |  | PL |  | 39249000 | 0.115 | 300 | 100 | 30 | 6414150045387 | 0.125 | 0.0102 | 264 | 235 | 137 | 16414150045384 | 0.178 | 2.7 | 1 | 20 | 20 | 26414150045381 | 3 | 500 | 1500 | 216 | 1200 | 800 | 561
248085 | Oras | 17141 | 2026-05-01 | Ruční sprcha | IL BAGNO ALESSI Dot by Oras |  |  | Ruční sprcha | Accessory |  | Ruční sprcha | [8 empty] | max. +65°C | 50 - 500 kPa | G1/2 | [5 empty] | Mosaz | Chrom | [9 empty] | EN 1112 |  |  | FI |  | 39249000 | 0.433 | 265 | 78 | 74 | 6414150059537 | 0.571 | 0.13778 | 503 | 303 | 336 | 16414150059534 | 0.475 | 14.2 | 1 | 24 | 24 | 26414150059531 | 3 | 144 | 432 | 270 | 1200 | 800 | 1158
249193V | Oras | 42 | 2026-05-01 | O-kroužek | Oras |  |  | Kroužky a těsnění | Spare part | [32 empty] | FI |  | 84819000 | 0.007 | 130 | 75 | 30 | 6414150049699 | 0.01 | 0.0035 |  |  |  | 16414150049696 |  | 0.1 | 1 | 10 | 10 | 26414150049693 |  |  |  |  | 1200 | 800
249302/10 | Oras | 186 | 2026-05-01 | Uzavírací těsnění (10 ks) | Oras |  |  | Kroužky a těsnění | Spare part | [32 empty] | NL |  | 84819000 | 0.018 | 150 | 100 | 3 | 6414150037849 | 0.02 | 0.0018 |  |  |  | 16414150037846 |  | 0.2 | 1 | 10 | 10 | 26414150037843 |  |  |  |  | 1200 | 800
249655V | Oras | 418 | 2026-05-01 | Connector nipple, M15x1/8mm | Oras |  |  | Upevňovací součásti | Spare part | [12 empty] | M15x1 x 8 mm | [19 empty] | FI |  | 74122000 | 0.011 | 130 | 75 | 30 | 6414150064296 | 0.015 | 0.004 |  |  |  | 16414150064293 | [5 empty] | 26414150064290 |  |  |  |  | 1200 | 800
249690 | Oras | 62 | 2026-05-01 | Filtr s O-kroužky | Oras |  |  | Sprchové díly | Spare part | [32 empty] | FI |  | 39269097 | 0.016 | 130 | 75 | 30 | 6414150038044 | 0.02 | 0.004 | 198 | 146 | 154 | 16414150038041 | 0.089 | 0.5 | 1 | 20 | 20 | 26414150038048 | 5 | 640 | 3200 | 93 | 1200 | 800 | 920
249691 | Oras | 167 | 2026-05-01 | Filtr | Oras |  |  | Sprchové díly | Spare part | [35 empty] | 0.016 | 130 | 75 | 30 | 6414150014857 | 0.02 | 0.004 | 313 | 233 | 154 | 16414150014854 | 0.190 | 2.2 | 1 | 100 | 100 | 26414150014851 | 3 | 2400 | 7200 | 173 | 1200 | 800 | 612
249695 | Oras | 280 | 2026-05-01 | Filtr | Oras Apollo |  |  | Sprchové díly | Spare part | [35 empty] | 0.011 | 130 | 75 | 30 | 6414150037481 | 0.015 | 0.004 | 198 | 146 | 154 | 16414150037488 | 0.089 | 0.8 | 1 | 50 | 50 | 26414150037485 | 5 | 1600 | 8000 | 149 | 1200 | 800 | 920
251050 | Oras | 329 | 2026-05-01 | Držák sprchy, Apollo | Oras |  |  | Držák sprchy | Accessory |  | Držák ruční sprchy Apollo | [16 empty] | Kompozit | Chrom | [12 empty] | FI |  | 39259010 | 0.041 | 180 | 100 | 30 | 6414150069499 | 0.046 | 0.005 | 313 | 233 | 154 | 16414150069496 | 0.190 | 1.1 | 1 | 20 | 20 | 26414150069493 | 3 | 500 | 1500 | 98 | 1200 | 800 | 612
251050-11 | Oras | 337 | 2026-05-01 | Držák sprchy | Oras |  |  | Držák sprchy | Accessory |  | Držák ruční sprchy Apollo Bílá | [16 empty] | Kompozit | Bílá | [12 empty] | FI |  | 39259010 | 0.044 | 150.0 | 100.0 | 30.0 | 6414150069574 | 0.046 | 0.002 | 313 | 233 | 154 | 16414150069571 | 0.190 | 1.1 | 1 | 20 | 20 | 26414150069578 | 3 | 500 | 1500 | 98 | 1200 | 800 | 612
251060 | Oras | 994 | 2026-05-01 | Držák sprchy | Oras Natura |  |  | Držák sprchy | Accessory |  | Držák sprchy pro ruční sprchu Oras Natura | [16 empty] | Kompozit | Chrom | [15 empty] | 0.036 | 130 | 100 | 30 | 6414150062278 | 0.04 | 0.004 | 313 | 233 | 154 | 16414150062275 | 0.190 | 1.0 | 1 | 20 | 20 | 26414150062272 | 3 | 500 | 1500 | 89 | 1200 | 800 | 612
251080 | Oras | 1353 | 2026-05-01 | Držák sprchy | Oras Hydra |  |  | Držák sprchy | Accessory |  | Držák sprchy pro ruční sprchu Oras Hydra | [16 empty] | Kompozit | Chrom | [12 empty] | FI |  | 39259010 | 0.170 | 200.0 | 150 | 30 | 6414150060809 | 0.18 | 0.01 | 393 | 293 | 164 | 16414150060806 | 0.266 | 3.9 | 1 | 20 | 20 | 26414150060803 | 5 | 160 | 800 | 170 | 1200 | 800 | 970
251500 | Oras Group | 329 | 2026-05-01 | Držák | Oras Group |  |  | Držák sprchy | Accessory |  | Držák sprchy – univerzální | [16 empty] | Kompozit | Chrom | [12 empty] | FI |  | 39259010 | 0.034 | 180 | 100 | 30 | 6414150015120 | 0.041 | 0.00701 | 313 | 233 | 154 | 16414150015127 | 0.17 | 1.0 | 1 | 20 | 20 | 26414150015124 | 3 | 500 | 1500 | 89 | 1200 | 800 | 612
251500-11 | Oras Group | 337 | 2026-05-01 | Držák | Oras Group |  |  | Držák sprchy | Accessory |  | Držák sprchy – univerzální Bílá | [16 empty] | Kompozit | Bílá | [12 empty] | FI |  | 84819000 | 0.039 | 180 | 100 | 30 | 6414150015137 | 0.046 | 0.00701 | 313 | 233 | 154 | 16414150015134 | 0.17 | 1.1 | 1 | 20 | 20 | 26414150015131 | 3 | 500 | 1500 | 97 | 1200 | 800 | 612
251500-33 | Oras Group | 747 | 2026-05-01 | Držák | Oras Group |  |  | Držák sprchy | Accessory | [18 empty] | Kompozit | Černá matná | [12 empty] | FI |  | 39259010 | 0.039 | 180 | 100 | 30 | 6414150099083 | 0.046 | 0.00701 | 313 | 233 | 154 | 16414150099080 | 0.17 | 1.1 | 1 | 20 | 20 | 26414150099087 | 3 | 500 | 1500 | 97 | 1200 | 800 | 612
251600 | Oras | 416 | 2026-05-01 | Držák, G3/4 | Oras |  |  | Kryt příruby | Accessory |  | Krycí růžice s integrovaným držákem pro ruční sprchu | [10 empty] | G3/4 | [5 empty] | Mosaz | Chrom | [12 empty] | FI |  | 39259010 | 0.055 | 130 | 100 | 30 | 6414150015281 | 0.06 | 0.0046 | 313 | 233 | 154 | 16414150015288 | 0.17 | 1.4 | 1 | 20 | 20 | 26414150015285 | 3 | 500 | 1500 | 118 | 1200 | 800 | 612
252020 | Oras | 790 | 2026-05-01 | Ruční sprcha | Oras Apollo |  |  | Ruční sprcha | Accessory |  | Oras Apollo ruční sprcha s úpravou proti usazování vodního kamene. | [8 empty] | max. +65°C | 50 - 500 kPa | G1/2 | [5 empty] | Kompozit | Chrom | Ø 70 mm | [8 empty] | EN 1112 |  |  | FI |  | 39249000 | 0.109 | 225 | 70 | 35 | 6414150080586 | 0.13 | 0.021 | 393 | 293 | 164 | 16414150080583 | 0.266 | 2.9 | 1 | 20 | 20 | 26414150080580 | 5 | 160 | 800 | 130 | 1200 | 800 | 970
252020-11 | Oras | 861 | 2026-05-01 | Ruční sprcha | Oras Apollo |  |  | Ruční sprcha | Accessory |  | Oras Apollo ruční sprcha s úpravou proti usazování vodního kamene. Bílá | [8 empty] | max. +65°C | 50 - 500 kPa | G1/2 | [5 empty] | Kompozit | Bílá | Ø 70 mm | [8 empty] | EN 1112 |  |  | FI |  | 39249000 | 0.099 | 225 | 70 | 35 | 6414150080593 | 0.12 | 0.02105 | 393 | 293 | 164 | 16414150080590 | 0.266 | 2.7 | 1 | 20 | 20 | 26414150080597 | 5 | 160 | 800 | 122 | 1200 | 800 | 970
252022 | Oras | 1025 | 2026-05-01 | Ruční sprcha | Oras Apollo | ECO |  | Ruční sprcha | Accessory |  | Úsporná vodu a energii šetřící ruční sprcha Oras Apollo ECO s úpravou proti usazování vodního kamene. Spotřeba vody omezena na 7 l / min. | [8 empty] | max. +65°C | 50 - 500 kPa | G1/2 | [5 empty] | Kompozit | Chrom | Ø 70 mm | [7 empty] | 0.12 l/s | EN 1112 |  |  | FI |  | 39249000 | 0.109 | 225 | 70 | 35 | 6414150080609 | 0.13 | 0.02105 | 393 | 293 | 164 | 16414150080606 | 0.266 | 2.9 | 1 | 20 | 20 | 26414150080603 | 5 | 160 | 800 | 130 | 1200 | 800 | 970
252022-11 | Oras | 1138 | 2026-05-01 | Ruční sprcha | Oras Apollo | ECO |  | Ruční sprcha | Accessory |  | Úsporná vodu a energii šetřící ruční sprcha Oras Apollo ECO s úpravou proti usazování vodního kamene. Spotřeba vody omezena na 7 l / min. Bílá | [8 empty] | max. +65°C | 50 - 500 kPa | G1/2 | [5 empty] | Kompozit | Bílá | Ø 70 mm | [7 empty] | 0.12 l/s | EN 1112 |  |  | FI |  | 39249000 | 0.099 | 225 | 70 | 35 | 6414150080616 | 0.12 | 0.02105 | 393 | 293 | 164 | 16414150080613 | 0.266 | 2.7 | 1 | 20 | 20 | 26414150080610 | 5 | 160 | 800 | 122 | 1200 | 800 | 970
253002 | Oras | 429 | 2026-05-01 | Mýdelník | Oras |  |  | Mýdelník | Accessory | [18 empty] | Kompozit | Průhledná | [12 empty] | FI |  | 39249000 | 0.083 | 250 | 125 | 30 | 6414150015342 | 0.087 | 0.004 | 393 | 293 | 164 | 16414150015349 | 0.266 | 2.0 | 1 | 20 | 20 | 26414150015346 | 5 | 160 | 800 | 95 | 1200 | 800 | 970
253003 | Oras | 579 | 2026-05-01 | Mýdelník | Oras |  |  | Mýdelník | Accessory |  | Mýdelník soupravy Sensiva | [16 empty] | Kompozit | Průhledná | [12 empty] | FI |  | 39249000 | 0.085 | 310 | 150 | 30 | 6414150015359 | 0.095 | 0.01008 | 393 | 293 | 164 | 16414150015356 | 0.266 | 2.2 | 1 | 20 | 20 | 26414150015353 | 3 | 500 | 1500 | 177 | 1200 | 800 | 642
253050 | Oras | 337 | 2026-05-01 | Mýdelník | Oras Apollo |  |  | Mýdelník | Accessory |  | Mýdelník soupravy Apollo | [16 empty] | Kompozit | Průhledná | [12 empty] | FI |  | 39249000 | 0.113 | 310 | 150 | 30 | 6414150069505 | 0.122 | 0.0092 | 393 | 293 | 164 | 16414150069502 | 0.266 | 1.5 | 1 | 10 | 10 | 26414150069509 | 5 | 80 | 400 | 74 | 1200 | 800 | 970
253060 | Oras | 790 | 2026-05-01 | Mýdelník | Oras Natura |  |  | Mýdelník | Accessory |  | Mýdelník Oras Natura | [16 empty] | Kompozit | Průhledná |  |  | 118 mm | [9 empty] | FI |  | 39249000 | 0.178 | 118 | 118 | 108 | 6414150062285 | 0.23 | 0.0522 | 600 | 300 | 154 | 16414150062282 | 0.484 | 2.8 | 1 | 10 | 10 | 26414150062289 | 6 | 50 | 300 | 99 | 1200 | 800 | 1074
253080 | Oras | 964 | 2026-05-01 | Mýdelník | Oras Hydra |  |  | Mýdelník | Accessory |  | Mýdelník Oras Hydra | [16 empty] | Kompozit | Průhledná | [12 empty] | FI |  | 39249000 | 0.232 | 195 | 62 | 180 | 6414150060816 | 0.313 | 0.081185 | 411 | 298 | 336 | 16414150060813 | 0.414 | 3.5 | 1 | 10 | 10 | 26414150060810 | 3 | 80 | 240 | 100 | 1200 | 800 | 1158
253100 | Oras | 387 | 2026-05-01 | Držák | Oras |  |  | Držák sprchy | Accessory |  | Výkyvný držák ruční sprchy Apollo | [16 empty] | Kompozit | Chrom | [12 empty] | FI |  | 39259010 | 0.094 | 200.0 | 150 | 30 | 6414150015762 | 0.098 | 0.004 | 313 | 233 | 154 | 16414150015769 | 0.190 | 2.1 | 1 | 20 | 20 | 26414150015766 | 3 | 500 | 1500 | 176 | 1200 | 800 | 612
253100-11 | Oras | 399 | 2026-05-01 | Držák | Oras Apollo |  |  | Držák sprchy | Accessory |  | Výkyvný držák ruční sprchy Apollo Bílá | [16 empty] | Kompozit | Bílá | [15 empty] | 0.086 | 180 | 100 | 30 | 6414150015779 | 0.092 | 0.0056 | 313 | 233 | 154 | 16414150015776 | 0.17 | 2.0 | 1 | 20 | 20 | 26414150015773 | 3 | 500 | 1500 | 166 | 1200 | 800 | 612
253150 | Oras | 2491 | 2026-05-01 | Sprchová souprava | Oras Apollo |  |  | Sprchová tyč | Accessory |  | Sprchová tyč Oras Apollo s posuvným úchytem ruční sprchy a mýdelníkem | [11 empty] | max 650 mm | [5 empty] | Chrom |  |  | Ø 18 mm | 700 mm | [8 empty] | FI |  | 74182000 | 0.469 | 850 | 145 | 30 | 6414150080692 | 0.495 | 0.026 | 798 | 398 | 161 | 16414150080699 | 0.810 | 5.8 | 1 | 10 | 10 | 26414150080696 | 6 | 30 | 180 | 119 | 1200 | 800 | 1116
253150-11 | Oras | 2491 | 2026-05-01 | Sprchová souprava | Oras Apollo |  |  | Sprchová tyč | Accessory |  | Sprchová tyč Oras Apollo s posuvným úchytem ruční sprchy a mýdelníkem | [11 empty] | max 650 mm | [5 empty] | Bílá |  |  | Ø 18 mm | 700 mm | [8 empty] | FI |  | 74182000 | 0.469 | 850 | 145 | 30 | 6414150080708 | 0.495 | 0.026 | 798 | 398 | 161 | 16414150080705 | 0.810 | 5.8 | 1 | 10 | 10 | 26414150080702 | 6 | 30 | 180 | 119 | 1200 | 800 | 1116
259346 | Oras | 185 | 2026-05-01 | Vnitřní konzole | Oras Apollo |  |  | Sprchové díly | Spare part | [32 empty] | FI |  | 74182000 | 0.026 | 130 | 75 | 30 | 6414150016035 | 0.03 | 0.004 | 198 | 146 | 154 | 16414150016032 | 0.089 | 0.7 | 1 | 20 | 20 | 26414150016039 | 5 | 640 | 3200 | 125 | 1200 | 800 | 920
259347 | Oras | 302 | 2026-05-01 | Kryt | Oras |  |  | Krytky | Spare part | [19 empty] | Chrom | [12 empty] | FI |  | 39269097 | 0.021 | 130 | 100 | 30 | 6414150016042 | 0.025 | 0.004 | 198 | 146 | 154 | 16414150016049 | 0.089 | 0.6 | 1 | 20 | 20 | 26414150016046 | 5 | 640 | 3200 | 109 | 1200 | 800 | 920
259451V | Oras | 81 | 2026-05-01 | Distanční podložka | Oras |  |  | Další díly | Spare part | [32 empty] | FI |  | 84819000 | 0.017 | 130 | 75 | 30 | 6414150049446 | 0.02 | 0.0035 |  |  |  | 16414150049443 |  | 0.2 | 1 | 10 | 10 | 26414150049440 |  |  |  |  | 1200 | 800
259850V | Oras | 396 | 2026-05-01 | Mýdelník | Oras Fontana |  |  | Sprchové díly | Spare part | [32 empty] | IT |  | 84819000 | 0.086 | 200 | 150 | 30 | 6414150048203 | 0.095 | 0.0092 | 313 | 233 | 154 | 16414150048200 | 0.19 | 1.1 | 1 | 10 | 10 | 26414150048207 | 3 | 250 | 750 | 100 | 1200 | 800 | 612
259851V | Oras | 1122 | 2026-05-01 | Jezdec sprchy | Oras Fontana |  |  | Sprchové díly | Spare part | [19 empty] | Chrom | [12 empty] | IT |  | 83024900 | 0.304 | 180 | 100 | 30 | 6414150048210 | 0.31 | 0.0056 |  |  |  | 16414150048217 |  | 3.1 | 1 | 10 | 10 | 26414150048214 |  |  |  |  | 1200 | 800
259862V | Oras | 504 | 2026-05-01 | Mýdelník | Oras Sonata |  |  | Sprchové díly | Spare part | [35 empty] | 0.103 | 200 | 150 | 30 | 6414150051753 | 0.112 | 0.0092 |  |  |  | 16414150051750 |  | 5.6 | 1 | 50 | 50 | 26414150051757 |  |  |  |  | 1200 | 800
259870 | Oras | 218 | 2026-05-01 | Kryt, (left/right) | Oras |  |  | Krytky | Spare part | [19 empty] | Chrom |  |  | 70 mm | [9 empty] | FI |  | 84819000 | 0.032 | 180 | 100 | 30 | 6414150016202 | 0.04 | 0.0076 |  |  |  | 16414150016209 |  | 0.4 | 1 | 10 | 10 | 26414150016206 |  |  |  |  | 1200 | 800
259880 | Oras | 1247 | 2026-05-01 | Jezdec sprchy | Oras |  |  | Sprchové díly | Spare part | [19 empty] | Chrom | [12 empty] | FI |  | 83024900 | 0.095 | 170.0 | 125.0 | 30.0 | 6414150016257 | 0.1 | 0.005 | 313 | 233 | 154 | 16414150016254 | 0.190 | 2.2 | 1 | 20 | 20 | 26414150016251 | 3 | 500 | 1500 | 179 | 1200 | 800 | 612
259890 | Oras | 504 | 2026-05-01 | Jezdec sprchy | Oras |  |  | Sprchové díly | Spare part | [19 empty] | Chrom | [12 empty] | FI |  | 39259010 | 0.077 | 170.0 | 125.0 | 30.0 | 6414150016325 | 0.081 | 0.004 | 313 | 233 | 154 | 16414150016322 | 0.190 | 1.8 | 1 | 20 | 20 | 26414150016329 | 3 | 500 | 1500 | 151 | 1200 | 800 | 612
2602FH | Oras | 16345 | 2026-05-01 | Baterie pro umyvadlovou mísu | Oras Optima Style |  | Jednopáková, Bidetta | Umyvadlová baterie | Sales item |  |  |  | CASCADE® aerátor, PCA® aerátor s konstatním průtokovým množstvím nezávislým na změnách tlaku | Flexibilní připojovací hadice | 1 montážní otvor | Jedna ovládací páka / rukojeť, Pin - ovládací páka s tyčinkou, Páka se symboly teplé a studené vody |  | Pevné výtokové rameno |  | max. +70°C | 50 - 1000 kPa | G3/8 |  |  | 168 mm |  | HC | Mosaz | Chrom | [8 empty] | 0.1 l/s | EN 817 | I (ISO 3822) |  | PL |  | 84818011 | 2.434 | 754 | 334 | 63 | 6414150099304 | 2.8 | 0.36566 | 798 | 398 | 161 | 16414150099301 | 0.81 | 12.0 | 1 | 4 | 4 | 26414150099308 | 6 | 12 | 72 | 231 | 1200 | 800 | 1116
2602FH-33 | Oras | 24973 | 2026-05-01 | Baterie pro umyvadlovou mísu | Oras Optima Style |  | Jednopáková, Bidetta | Umyvadlová baterie | Sales item |  |  |  | CASCADE® aerátor, PCA® aerátor s konstatním průtokovým množstvím nezávislým na změnách tlaku | Flexibilní připojovací hadice | 1 montážní otvor | Jedna ovládací páka / rukojeť, Pin - ovládací páka s tyčinkou, Páka se symboly teplé a studené vody |  | Pevné výtokové rameno |  | max. +70°C | 50 - 1000 kPa | G3/8 |  |  | 168 mm |  | HC | Mosaz | Černá matná | [8 empty] | 0.1 l/s | EN 817 | I (ISO 3822) |  | PL |  | 84818011 | 2.430 | 754 | 334 | 63 | 6414150102592 | 2.8 | 0.36966 | 798 | 398 | 161 | 16414150102599 | 0.81 | 12.0 | 1 | 4 | 4 | 26414150102596 | 6 | 12 | 72 | 231 | 1200 | 800 | 1116
2602FH-80 | Oras | 27786 | 2026-05-01 | Baterie pro umyvadlovou mísu | Oras Optima Style |  | Jednopáková, Bidetta | Umyvadlová baterie | Sales item |  |  |  | CASCADE® aerátor, PCA® aerátor s konstatním průtokovým množstvím nezávislým na změnách tlaku | Flexibilní připojovací hadice | 1 montážní otvor | Jedna ovládací páka / rukojeť, Pin - ovládací páka s tyčinkou, Páka se symboly teplé a studené vody |  | Pevné výtokové rameno |  | max. +70°C | 50 - 1000 kPa | G3/8 |  |  | 168 mm |  | HC | Mosaz | Broušená ocel | [8 empty] | 0.1 l/s | EN 817 | I (ISO 3822) |  | PL |  | 84818011 | 2.433 | 754 | 334 | 63 | 6414150103681 | 2.8 | 0.36666 | 798 | 398 | 161 | 16414150103688 | 0.81 | 12.0 | 1 | 4 | 4 | 26414150103685 | 6 | 12 | 72 | 231 | 1200 | 800 | 1116
2602FH-81 | Oras | 27786 | 2026-05-01 | Baterie pro umyvadlovou mísu | Oras Optima Style |  | Jednopáková, Bidetta | Umyvadlová baterie | Sales item |  |  |  | CASCADE® aerátor, PCA® aerátor s konstatním průtokovým množstvím nezávislým na změnách tlaku | Flexibilní připojovací hadice | 1 montážní otvor | Jedna ovládací páka / rukojeť, Pin - ovládací páka s tyčinkou, Páka se symboly teplé a studené vody |  | Pevné výtokové rameno |  | max. +70°C | 50 - 1000 kPa | G3/8 |  |  | 168 mm |  | HC | Mosaz | Broušený bronz | [8 empty] | 0.1 l/s | EN 817 | I (ISO 3822) |  | PL |  | 84818011 | 2.433 | 754 | 334 | 63 | 6414150103698 | 2.8 | 0.36666 | 798 | 398 | 161 | 16414150103695 | 0.81 | 12.0 | 1 | 4 | 4 | 26414150103692 | 6 | 12 | 72 | 231 | 1200 | 800 | 1116
2606AF-105-33 | Oras | 13487 | 2026-05-01 | Umyvadlová baterie | Oras Optima | ECO | Jednopáková, Bidetta | Umyvadlová baterie | Sales item |  |  |  | PCA® aerátor s konstatním průtokovým množstvím nezávislým na změnách tlaku | Flexibilní připojovací hadice | 1 montážní otvor | Jedna ovládací páka / rukojeť, Pin - ovládací páka s tyčinkou, Páka se symboly teplé a studené vody |  | Pevné výtokové rameno |  | max. +70°C | 50 - 1000 kPa | G3/8 |  |  | 114 mm |  | HC | Mosaz | Černá matná | [8 empty] | 0.07 l/s | EN 817 | I (ISO 3822) |  | PL |  | 84818011 | 1.787 | 590 | 180 | 63 | 6414150102622 | 2.06 | 0.27306 | 600 | 400 | 206 | 16414150102629 | 0.604 | 13.0 | 1 | 6 | 6 | 26414150102626 | 5 | 24 | 120 | 274 | 1200 | 800 | 1180
2606AF-33 | Oras | 14383 | 2026-05-01 | Umyvadlová baterie | Oras Optima | XL | Jednopáková, Bidetta | Umyvadlová baterie | Sales item |  |  |  | PCA® aerátor s konstatním průtokovým množstvím nezávislým na změnách tlaku | Flexibilní připojovací hadice | 1 montážní otvor | Jedna ovládací páka / rukojeť, Pin - ovládací páka s tyčinkou, Páka se symboly teplé a studené vody |  | Pevné výtokové rameno |  | max. +70°C | 50 - 1000 kPa | G3/8 |  |  | 114 mm |  | HC | Mosaz | Černá matná | [8 empty] | 0.1 l/s | EN 817 | I (ISO 3822) |  | PL |  | 84818011 | 1.827 | 590 | 180 | 63 | 6414150102516 | 2.1 | 0.27306 | 600 | 400 | 206 | 16414150102513 | 0.604 | 13.2 | 1 | 6 | 6 | 26414150102510 | 5 | 24 | 120 | 279 | 1200 | 800 | 1180
2606FH | Oras | 10833 | 2026-05-01 | Umyvadlová baterie | Oras Optima Style |  | Jednopáková, Bidetta | Umyvadlová baterie | Sales item |  |  |  | CASCADE® aerátor, PCA® aerátor s konstatním průtokovým množstvím nezávislým na změnách tlaku | Flexibilní připojovací hadice | 1 montážní otvor | Jedna ovládací páka / rukojeť, Pin - ovládací páka s tyčinkou, Páka se symboly teplé a studené vody |  | Pevné výtokové rameno |  | max. +70°C | 50 - 1000 kPa | G3/8 |  |  | 133 mm |  | HC | Mosaz | Chrom | [8 empty] | 0.1 l/s | EN 817 | I (ISO 3822) |  | PL |  | 84818011 | 1.932 | 590 | 180 | 63 | 6414150099274 | 2.2 | 0.26766 | 600 | 400 | 206 | 16414150099271 | 0.604 | 13.8 | 1 | 6 | 6 | 26414150099278 | 5 | 24 | 120 | 291 | 1200 | 800 | 1180
2606FH-33 | Oras | 15423 | 2026-05-01 | Umyvadlová baterie | Oras Optima Style |  | Jednopáková, Bidetta | Umyvadlová baterie | Sales item |  |  |  | CASCADE® aerátor, PCA® aerátor s konstatním průtokovým množstvím nezávislým na změnách tlaku | Flexibilní připojovací hadice | 1 montážní otvor | Jedna ovládací páka / rukojeť, Pin - ovládací páka s tyčinkou, Páka se symboly teplé a studené vody |  | Pevné výtokové rameno |  | max. +70°C | 50 - 1000 kPa | G3/8 |  |  | 133 mm |  | HC | Mosaz | Černá matná | [8 empty] | 0.1 l/s | EN 817 | I (ISO 3822) |  | PL |  | 84818011 | 1.927 | 590 | 180 | 63 | 6414150102547 | 2.2 | 0.27306 | 600 | 400 | 206 | 16414150102544 | 0.604 | 13.8 | 1 | 6 | 6 | 26414150102541 | 5 | 24 | 120 | 291 | 1200 | 800 | 1180
2606FH-80 | Oras | 18416 | 2026-05-01 | Umyvadlová baterie | Oras Optima Style |  | Jednopáková, Bidetta | Umyvadlová baterie | Sales item |  |  |  | CASCADE® aerátor, PCA® aerátor s konstatním průtokovým množstvím nezávislým na změnách tlaku | Flexibilní připojovací hadice | 1 montážní otvor | Jedna ovládací páka / rukojeť, Pin - ovládací páka s tyčinkou, Páka se symboly teplé a studené vody |  | Pevné výtokové rameno |  | max. +70°C | 50 - 1000 kPa | G3/8 |  |  | 133 mm |  | HC | Mosaz | Broušená ocel | [8 empty] | 0.1 l/s | EN 817 | I (ISO 3822) |  | PL |  | 84818011 | 1.927 | 590 | 180 | 63 | 6414150103667 | 2.2 | 0.27306 | 600 | 400 | 206 | 16414150103664 | 0.604 | 13.8 | 1 | 6 | 6 | 26414150103661 | 5 | 24 | 120 | 291 | 1200 | 800 | 1180
2606FH-81 | Oras | 18416 | 2026-05-01 | Umyvadlová baterie | Oras Optima Style |  | Jednopáková, Bidetta | Umyvadlová baterie | Sales item |  |  |  | CASCADE® aerátor, PCA® aerátor s konstatním průtokovým množstvím nezávislým na změnách tlaku | Flexibilní připojovací hadice | 1 montážní otvor | Jedna ovládací páka / rukojeť, Pin - ovládací páka s tyčinkou, Páka se symboly teplé a studené vody |  | Pevné výtokové rameno |  | max. +70°C | 50 - 1000 kPa | G3/8 |  |  | 133 mm |  | HC | Mosaz | Broušený bronz | [8 empty] | 0.1 l/s | EN 817 | I (ISO 3822) |  | PL |  | 84818011 | 1.927 | 590 | 180 | 63 | 6414150103674 | 2.2 | 0.27306 | 600 | 400 | 206 | 16414150103671 | 0.604 | 13.8 | 1 | 6 | 6 | 26414150103678 | 5 | 24 | 120 | 291 | 1200 | 800 | 1180
261031 | Oras | 711 | 2026-05-01 | Přisávací ventil, Type HB | Oras |  |  | Šroubení | Accessory |  | Zavzdušňovací ventil | [9 empty] | 100 - 1000 kPa | G1/2 x G1/2 |  |  |  |  | HB | Mosaz | [10 empty] | EN 15096 |  |  | CN |  | 84813099 | 0.137 |  |  |  | 6414150016363 | 0.138 | 0.001 | 198 | 146 | 154 | 16414150016360 | 0.089 | 2.8 | 1 | 20 | 20 | 26414150016367 | 5 | 640 | 3200 | 471 | 1200 | 800 | 920
261032 | Oras | 556 | 2026-05-01 | Přisávací ventil, Type HB | Oras |  |  | Šroubení | Accessory |  | Přivzdušňovací ventil | [10 empty] | G1/2 x G3/4 |  |  |  |  | HB | Mosaz | [10 empty] | EN 15096 |  |  | CN |  | 84813099 | 0.129 |  |  |  | 6414150016417 | 0.13 | 0.001 | 198 | 146 | 154 | 16414150016414 | 0.089 | 2.7 | 1 | 20 | 20 | 26414150016411 | 5 | 640 | 3200 | 445 | 1200 | 800 | 920
261033 | Oras | 575 | 2026-05-01 | Přisávací ventil, Type HB | Oras |  |  | Šroubení | Accessory |  | Přivzdušňovací ventil | [10 empty] | G3/4 x G1/2 |  |  |  |  | HB | Mosaz | [10 empty] | EN 15096 |  |  | CN |  | 84813099 | 0.142 |  |  |  | 6414150016424 | 0.143 | 0.001 | 198 | 146 | 154 | 16414150016421 | 0.089 | 2.9 | 1 | 20 | 20 | 26414150016428 | 5 | 640 | 3200 | 487 | 1200 | 800 | 920
261034 | Oras | 614 | 2026-05-01 | Přisávací ventil, Type HB | Oras |  |  | Šroubení | Accessory |  | Přivzdušňovací ventil | [10 empty] | G3/4 x G3/4 |  |  |  |  | HB | Mosaz | [10 empty] | EN 15096 |  |  | NO |  | 84818079 | 0.159 |  |  |  | 6414150016448 | 0.16 | 0.001 | 198 | 146 | 154 | 16414150016445 | 0.089 | 3.3 | 1 | 20 | 20 | 26414150016442 | 5 | 640 | 3200 | 541 | 1200 | 800 | 920
261041 | Oras | 568 | 2026-05-01 | Přisávací ventil, Type HB | Oras |  |  | Šroubení | Accessory |  | Přivzdušňovací ventil | [10 empty] | G1/2 |  |  |  |  | HB | Mosaz | [10 empty] | EN 15096 |  |  | CN |  | 84813099 | 0.154 |  |  |  | 6414150016455 | 0.155 | 0.001 | 198 | 146 | 154 | 16414150016452 | 0.089 | 3.2 | 1 | 20 | 20 | 26414150016459 | 5 | 640 | 3200 | 525 | 1200 | 800 | 920
261042 | Oras | 617 | 2026-05-01 | Přisávací ventil, Type HB | Oras |  |  | Šroubení | Accessory |  | Přivzdušňovací ventil | [10 empty] | G3/4 |  |  |  |  | HB | Mosaz | [10 empty] | EN 15096 |  |  | NO |  | 84818079 | 0.154 |  |  |  | 6414150016462 | 0.155 | 0.001 | 198 | 146 | 154 | 16414150016469 | 0.089 | 3.2 | 1 | 20 | 20 | 26414150016466 | 5 | 640 | 3200 | 525 | 1200 | 800 | 920
2610F-33 | Oras | 7775 | 2026-05-01 | Umyvadlová baterie | Oras Optima |  | Jednopáková | Umyvadlová baterie | Sales item |  |  |  | PCA® aerátor s konstatním průtokovým množstvím nezávislým na změnách tlaku | Flexibilní připojovací hadice | 1 montážní otvor | Jedna ovládací páka / rukojeť, Páka se symboly teplé a studené vody |  | Pevné výtokové rameno |  | max. +70°C | 50 - 1000 kPa | G3/8 |  |  | 109 mm |  | AA | Mosaz | Černá matná | [8 empty] | 0.1 l/s | EN 817 | I (ISO 3822) |  | PL |  | 84818011 | 1.229 | 540 | 146 | 59 | 6414150102493 | 1.4 | 0.17106 | 598 | 264 | 311 | 16414150102490 | 0.42 | 11.6 | 1 | 8 | 8 | 26414150102497 | 3 | 48 | 144 | 224 | 1200 | 800 | 1083
2612F | Oras | 9573 | 2026-05-01 | Umyvadlová baterie | Oras Optima |  | Jednopáková, Bidetta | Umyvadlová baterie | Sales item |  |  |  | PCA® aerátor s konstatním průtokovým množstvím nezávislým na změnách tlaku | Flexibilní připojovací hadice | 1 montážní otvor | Jedna ovládací páka / rukojeť, Páka se symboly teplé a studené vody |  | Pevné výtokové rameno |  | max. +70°C | 50 - 1000 kPa | G3/8 |  |  | 109 mm |  | HC | Mosaz | Chrom | [8 empty] | 0.1 l/s | EN 817 | I (ISO 3822) |  | PL |  | 84818011 | 1.634 | 540 | 146 | 59 | 6414150099175 | 1.8 | 0.16566 | 598 | 264 | 311 | 16414150099172 | 0.42 | 14.8 | 1 | 8 | 8 | 26414150099179 | 3 | 48 | 144 | 282 | 1200 | 800 | 1083
2612F-33 | Oras | 12033 | 2026-05-01 | Umyvadlová baterie | Oras Optima |  | Jednopáková, Bidetta | Umyvadlová baterie | Sales item |  |  |  | PCA® aerátor s konstatním průtokovým množstvím nezávislým na změnách tlaku | Flexibilní připojovací hadice | 1 montážní otvor | Jedna ovládací páka / rukojeť, Páka se symboly teplé a studené vody |  | Pevné výtokové rameno |  | max. +70°C | 50 - 1000 kPa | G3/8 |  |  | 109 mm |  | HC | Mosaz | Černá matná | [8 empty] | 0.1 l/s | EN 817 | I (ISO 3822) |  | PL |  | 84818011 | 1.629 | 540 | 146 | 59 | 6414150102288 | 1.8 | 0.17106 | 598 | 264 | 311 | 16414150102285 | 0.42 | 14.8 | 1 | 8 | 8 | 26414150102282 | 3 | 48 | 144 | 282 | 1200 | 800 | 1083
2613FH | Oras | 21340 | 2026-05-01 | Umyvadlová baterie, 3 V | Oras Optima Style |  | Jednopáková, Bidetta, Bateriový provoz, Bluetooth® | Umyvadlová baterie | Sales item |  |  |  | CASCADE® aerátor, PCA® aerátor s konstatním průtokovým množstvím nezávislým na změnách tlaku | Flexibilní připojovací hadice | 1 montážní otvor | Jedna ovládací páka / rukojeť, Pin - ovládací páka s tyčinkou, Páka se symboly teplé a studené vody |  | Pevné výtokové rameno |  | max. +70°C | 100 - 1000 kPa | G3/8 |  |  | 133 mm |  | EB | Mosaz | Chrom | [8 empty] | 0.1 l/s | EN 817, ETSI EN 301 489-1 V1.9.2, ETSI EN 300 328 v2.2.2, EN 18031-1, EN 61000-6-1:2007, EN 61000-6-3:2007+A1:2011+AC:2012, EN 60335-1:2012+A11+A13+A1+A14+A2+A15:2021, Part 19.11.4 | I (ISO 3822) |  | PL | LMBW | 84818011 | 3.278 | 590 | 180 | 63 | 6414150099281 | 3.35 | 0.07175 | 600 | 400 | 206 | 16414150099288 | 0.604 | 20.7 | 1 | 6 | 6 | 26414150099285 | 5 | 24 | 120 | 429 | 1200 | 800 | 1180
2615FH | Oras | 23103 | 2026-05-01 | Umyvadlová baterie, 3 V | Oras Optima Style |  | Jednopáková s bočním ovládáním, Bidetta, Bluetooth® | Umyvadlová baterie | Sales item |  |  |  | CASCADE® aerátor, PCA® aerátor s konstatním průtokovým množstvím nezávislým na změnách tlaku | Flexibilní připojovací hadice | 1 montážní otvor | Jedna ovládací páka / rukojeť, Pin - ovládací páka s tyčinkou, Páka se symboly teplé a studené vody |  | Otočné výtokové rameno |  | max. +70°C | 100 - 1000 kPa | G3/8 |  |  | 147 mm | 120° (60° / 0°) | EB | Mosaz | Chrom | [8 empty] | 0.1 l/s | EN 817, EN 15091, ETSI EN 301 489-1 V1.9.2, ETSI EN 300 328 v2.2.2, EN 18031-1, EN 61000-6-1:2007, EN 61000-6-3:2007+A1:2011+AC:2012, EN 60335-1:2012+A11+A13+A1+A14+A2+A15:2021, Part 19.11.4 | I (ISO 3822) |  | PL | LMBW | 84818011 | 3.198 | 407 | 265 | 119 | 6414150099298 | 3.67 | 0.471783 | 531 | 376 | 312 | 16414150099295 | 0.73 | 11.7 | 1 | 3 | 3 | 26414150099292 | 3 | 12 | 36 | 156 | 1200 | 800 | 1086
2615FH-33 | Oras | 34427 | 2026-05-01 | Umyvadlová baterie, 3 V | Oras Optima Style |  | Jednopáková s bočním ovládáním, Bidetta, Bluetooth® | Umyvadlová baterie | Sales item |  |  |  | CASCADE® aerátor, PCA® aerátor s konstatním průtokovým množstvím nezávislým na změnách tlaku | Flexibilní připojovací hadice | 1 montážní otvor | Jedna ovládací páka / rukojeť, Pin - ovládací páka s tyčinkou, Páka se symboly teplé a studené vody |  | Otočné výtokové rameno |  | max. +70°C | 100 - 1000 kPa | G3/8 |  |  | 147 mm | 120° (60° / 0°) | EB | Mosaz | Černá matná | [8 empty] | 0.1 l/s | EN 817, EN 15091, ETSI EN 301 489-1 V1.9.2, ETSI EN 300 328 v2.2.2, EN 18031-1, EN 61000-6-1:2007, EN 61000-6-3:2007+A1:2011+AC:2012, EN 60335-1:2012+A11+A13+A1+A14+A2+A15:2021, Part 19.11.4 | I (ISO 3822) |  | FI | LMBW | 84818011 | 3.197 | 407 | 265 | 119 | 6414150102585 | 3.67 | 0.47275 | 531 | 376 | 312 | 16414150102582 | 0.73 | 11.7 | 1 | 3 | 3 | 26414150102589 | 3 | 12 | 36 | 156 | 1200 | 800 | 1086
2617FHZ | Oras | 25068 | 2026-05-01 | Umyvadlová baterie, 3 V, Bluetooth | Oras Optima Style | Hybrid | Hybridní, Bidetta, Bateriový provoz, Bluetooth® | Umyvadlová baterie | Sales item |  |  |  | PCA® aerátor s konstatním průtokovým množstvím nezávislým na změnách tlaku | Flexibilní připojovací hadice | 1 montážní otvor | Jedna ovládací páka / rukojeť, Pin - ovládací páka s tyčinkou, Páka se symboly teplé a studené vody |  | Otočné výtokové rameno |  | max. +70°C | 100 - 1000 kPa | G3/8 |  |  | 147 mm | 120° (60° / 0°) | EB | Mosaz | Chrom | [8 empty] | 0.1 l/s | EN 817, EN 15091, ETSI EN 301 489-1 V1.9.2, ETSI EN 300 328 v2.2.2, EN 18031-1, EN 61000-6-1:2007, EN 61000-6-3:2007+A1:2011+AC:2012, EN 60335-1:2012+A11+A13+A1+A14+A2+A15:2021, Part 19.11.4 | I (ISO 3822) |  | PL | LMBW | 84818011 | 2.989 | 407 | 265 | 119 | 6414150099328 | 3.47 | 0.480783 | 531 | 376 | 312 | 16414150099325 | 0.73 | 11.1 | 1 | 3 | 3 | 26414150099322 | 3 | 12 | 36 | 149 | 1200 | 800 | 1086
2617FHZ-33 | Oras | 37311 | 2026-05-01 | Umyvadlová baterie, 3 V, Bluetooth | Oras Optima Style | Hybrid | Hybridní, Bidetta, Bateriový provoz, Bluetooth® | Umyvadlová baterie | Sales item |  |  |  | PCA® aerátor s konstatním průtokovým množstvím nezávislým na změnách tlaku | Flexibilní připojovací hadice | 1 montážní otvor | Jedna ovládací páka / rukojeť, Pin - ovládací páka s tyčinkou, Páka se symboly teplé a studené vody |  | Otočné výtokové rameno |  | max. +70°C | 100 - 1000 kPa | G3/8 |  |  | 147 mm | 120° (60° / 0°) | EB | Mosaz | Černá matná | [8 empty] | 0.1 l/s | EN 817, EN 15091, ETSI EN 301 489-1 V1.9.2, ETSI EN 300 328 v2.2.2, EN 18031-1, EN 61000-6-1:2007, EN 61000-6-3:2007+A1:2011+AC:2012, EN 60335-1:2012+A11+A13+A1+A14+A2+A15:2021, Part 19.11.4 | I (ISO 3822) |  | FI |  | 84818011 | 2.997 | 407 | 265 | 119 | 6414150102608 | 3.47 | 0.47275 | 531 | 376 | 312 | 16414150102605 | 0.73 | 11.1 | 1 | 3 | 3 | 26414150102602 | 3 | 12 | 36 | 149 | 1200 | 800 | 1086
261998 | Oras | 734 | 2026-05-01 | Připojovací koleno, G1/2xG1/2 | Oras |  |  | Připojovací koleno | Accessory |  | Připojovací koleno |  |  | Přímé připojení | [5 empty] | max. +80°C | 50 - 1000 kPa | G1/2 x G1/2 | [5 empty] | Mosaz | Chrom | [12 empty] | CN |  | 74182000 | 0.101 | 180 | 100 | 30 | 6414150016554 | 0.107 | 0.0056 | 313 | 233 | 154 | 16414150016551 | 0.19 | 2.3 | 1 | 20 | 20 | 26414150016558 | 3 | 500 | 1500 | 190 | 1200 | 800 | 612
267043 | Oras | 2203 | 2026-05-01 | Passing-through angle, G1/2 | Oras |  |  | Šroubení | Accessory |  | Připojovací koleno | [10 empty] | G1/2 | [5 empty] | Mosaz | Chrom | [12 empty] | FI |  | 84819000 | 0.234 | 180 | 100 | 30 | 6414150016844 | 0.24 | 0.0056 | 313 | 233 | 154 | 16414150016841 | 0.17 | 5.0 | 1 | 20 | 20 | 26414150016848 | 3 | 500 | 1500 | 388 | 1200 | 800 | 612
2712F | Oras | 9844 | 2026-05-01 | Umyvadlová baterie | Oras Optima |  | Jednopáková, Bidetta | Umyvadlová baterie | Sales item |  | Umyvadlová baterie s pákou "easy-grip" pevným výtokovým ramenem a provzdušňovačem (perlátorem). Ruční sprška Oras Bidetta, sprchová hadice a nástěnný držák.Všechny části baterie, které přicházejí do styku s vodou neobsahují olovo.F = s flexi hadičkami |  | CASCADE® aerátor | Flexibilní připojovací hadice | 1 montážní otvor | Páka Easy-Grip ke snadnému uchopení, Jedna ovládací páka / rukojeť, Páka se symboly teplé a studené vody |  | Pevné výtokové rameno |  | max. +70°C | 50 - 1000 kPa | G3/8 |  |  | 98 mm |  | HC | Mosaz/Plast | Chrom | [7 empty] | 0.12 l/s |  | EN 817, EN 1113 | I (ISO 3822) |  | FI |  | 84818011 | 1.502 | 520 | 215 | 70 | 6414150069932 | 1.7 | 0.19788 | 600 | 400 | 336 | 16414150069939 | 0.914 | 17.9 | 1 | 10 | 10 | 26414150069936 | 3 | 40 | 120 | 230 | 1200 | 800 | 1158
272020 | Oras | 2910 | 2026-05-01 | Ruční sprcha | Oras Optima |  |  | Ruční sprcha | Accessory |  | Ruční sprcha Oras OptimaMultifunkční ruční sprcha s jemným relaxačním, klasickým osvěžujícím a měkkým úsporným proudem.K dispozici na začátku roku 2014 | [8 empty] | max. +65°C | 50 - 500 kPa | G1/2 | [5 empty] | Kompozit | Chrom | Ø 95 mm | [8 empty] | EN 1112 |  |  | FI |  | 84248970 | 0.130 | 225.0 | 95.0 | 45.0 | 6414150070204 | 0.162 | 0.032 | 600 | 300 | 154 | 16414150070201 | 0.484 | 3.7 | 1 | 20 | 20 | 26414150070208 | 6 | 100 | 600 | 127 | 1200 | 800 | 1074
272040 | Oras | 2936 | 2026-05-01 | Bidetta sprchová souprava | Oras Optima |  |  | Ruční sprchový set | Accessory |  | Bidetta - víceúčelová ruční sprška - setBidetta ruční sprcha včetně sprchové hadice a háčku. | [10 empty] | G1/2 |  |  |  |  | HC | Kompozit | Chrom | Ø 32 mm | [8 empty] | EN 1112, EN 1113 |  |  | FI |  | 39249000 | 0.343 | 300 | 200 | 30 | 6414150070198 | 0.38 | 0.03658 | 600 | 300 | 154 | 16414150070195 | 0.484 | 4.3 | 1 | 10 | 10 | 26414150070192 | 6 | 50 | 300 | 144 | 1200 | 800 | 1074
272050 | Oras | 1911 | 2026-05-01 | Bidetta-ruční sprcha | Oras Optima |  |  | Ruční sprcha | Accessory |  | Bidetta - víceúčelová ruční sprška | [8 empty] | max. +65°C | 50 - 500 kPa | G1/2 |  |  |  |  | HC | Kompozit | Chrom | Ø 32 mm | [8 empty] | EN 1112 |  |  | PL |  | 39249000 | 0.094 | 250 | 105 | 30 | 6414150072260 | 0.104 | 0.01028 | 264 | 235 | 137 | 16414150072267 | 0.178 | 2.3 | 1 | 20 | 20 | 26414150072264 | 5 | 300 | 1500 | 184 | 1200 | 800 | 835
272055 | Oras | 2139 | 2026-05-01 | Smart Bidetta ruční sprcha | Oras Optima |  |  | Ruční sprcha | Accessory |  | Smart Bidetta ruční sprcha Oras Optima | [8 empty] | max. +65°C | 50 - 500 kPa | G1/2 |  |  |  |  | HC | Kompozit | Chrom | Ø 32 mm | [8 empty] | EN 1112 |  |  | PL |  | 39249000 | 0.104 | 250 | 105 | 30 | 6414150072512 | 0.115 | 0.01148 | 264 | 235 | 137 | 16414150072519 | 0.178 | 2.5 | 1 | 20 | 20 | 26414150072516 | 5 | 300 | 1500 | 201 | 1200 | 800 | 835
272060 | Oras | 997 | 2026-05-01 | Mýdelník | Oras Optima |  |  | Mýdelník | Accessory |  | Mýdelník Oras Optima | [16 empty] | Kompozit | Průhledná |  |  |  | 220 mm | [8 empty] | FI |  | 39269097 | 0.214 | 225 | 105 | 60 | 6414150072253 | 0.25 | 0.0362 | 600 | 300 | 154 | 16414150072250 | 0.484 | 3.0 | 1 | 10 | 10 | 26414150072257 | 6 | 50 | 300 | 105 | 1200 | 800 | 1074
272080 | Oras | 7702 | 2026-05-01 | Sprchová s dešťovou sprchou, 257 x 197 mm | Oras Optima |  |  | Hlavová sprcha | Accessory |  | Oras Optima dešťová sprchaDešťová sprcha s úpravou proti usazování vodního kamene (výkyvná). | [17 empty] | Chrom |  | 257 x 197 mm | [10 empty] | FI |  | 39249000 | 0.636 | 202 | 66 | 260 | 6414150070228 | 0.75 | 0.11441 | 600 | 300 | 154 | 16414150070225 | 0.484 | 3.5 | 1 | 4 | 4 | 26414150070222 | 6 | 20 | 120 | 120 | 1200 | 800 | 1074
2720F | Oras | 22973 | 2026-05-01 | Dřezová baterie, 3 V | Oras Optima | Hybrid | Hybridní, Bateriový provoz | Dřezová baterie | Sales item |  | Kuchyňská baterie s páčkami "easy-grip" pro teplou a studenou vodu, bezdotykovou funkcí, vysokým otočným ramenem a provzdušňovačem (perlátorem). Průtok teplé a studené vody se ovládá nezávisle, samostatnými páčkami. Úhel pohybu výtokového ramene je z výroby nastaven na 120° (tento rozsah je možné změnit na 0° nebo 60°). Bezdotyková funkce se spouští přiložením rukou do snímacího prostoru před senzor. Teplotu vody pro bezdotykovou funkci je možno nastavit otáčením kroužku mezi výtokovým ramenem a baterií. Bezdotykovou funkci je možné jednoduše vypínat a zapínat. Systém je napájen bateriemi, 3 V. Baterie je dodávána s filtry nečistot.Všechny části baterie, které přicházejí do styku s vodou neobsahují olovo.F = s flexi hadičkami |  | CASCADE® aerátor | Flexibilní připojovací hadice | 1 montážní otvor | Dvě ovládací páky/ rukojeti, Páka Easy-Grip ke snadnému uchopení |  | Otočné výtokové rameno, Možnost omezení rozsahu otáčení |  | max. +70°C | 100 - 1000 kPa | G3/8 |  |  | 193 mm | 120° (80° / 60°) | AA | Mosaz/Plast | Chrom | [7 empty] | 0.2 l/s |  | EN 15091, EN 817, ETSI EN 301 489-1 V1.9.2, ETSI EN 300 328 v2.2.2, EN 61000-6-1:2007, EN 61000-6-3:2007+A1:2011+AC:2012, EN 60335-1:2012+A11+A13+A1+A14+A2+A15:2021, Part 19.11.4 | I (ISO 3822) |  | FI | LMBW | 84818011 | 2.966 | 460 | 300 | 130 | 6414150070037 | 3.62 | 0.654133 | 600 | 400 | 336 | 16414150070034 | 0.914 | 11.8 | 1 | 3 | 3 | 26414150070031 | 3 | 12 | 36 | 156 | 1200 | 800 | 1158
2722F | Oras | 28765 | 2026-05-01 | Dřezová baterie, 230/5 V | Oras Optima | Hybrid | Hybridní, Zásuvkový transformátor | Dřezová baterie | Sales item |  | Kuchyňská baterie s páčkami "easy-grip" pro teplou a studenou vodu, bezdotykovou funkcí, ukazatelem nastavené teploty vody s varováním při nastavení horké vody, vysokým otočným ramenem a provzdušňovačem (perlátorem). Průtok teplé a studené vody se ovládá nezávisle, samostatnými páčkami. Úhel pohybu výtokového ramene je z výroby nastaven na 120° (tento rozsah je možné změnit na 0° nebo 60°). Bezdotyková funkce se spouští přiložením rukou do snímacího prostoru před senzor. Teplotu vody pro bezdotykovou funkci je možno nastavit otáčením kroužku mezi výtokovým ramenem a baterií. Bezdotykovou funkci je možné jednoduše vypínat a zapínat. Systém je napájen přímo ze sítě přes zásuvkový transformátor, 230/5 V. Baterie je dodávána s filtry nečistot.Všechny části baterie, které přicházejí do styku s vodou neobsahují olovo.F = s flexi hadičkami |  | CASCADE® aerátor | Flexibilní připojovací hadice | 1 montážní otvor | Dvě ovládací páky/ rukojeti, Páka Easy-Grip ke snadnému uchopení |  | Otočné výtokové rameno, Možnost omezení rozsahu otáčení |  | max. +70°C | 100 - 1000 kPa | G3/8 |  |  | 193 mm | 120° (80° / 60°) | AA | Mosaz/Plast | Chrom | [7 empty] | 0.2 l/s |  | EN 200, EN 15091, ETSI EN 301 489-1 V1.9.2, ETSI EN 300 328 v2.2.2, EN 61000-6-1:2007, EN 61000-6-3:2007+A1:2011+AC:2012, EN 60335-1:2012+A11+A13+A1+A14+A2+A15:2021, Part 19.11.4 | I (ISO 3822) |  | FI |  | 84818011 | 3.095 | 460 | 300 | 130 | 6414150070051 | 3.74 | 0.64488 | 600 | 400 | 336 | 16414150070058 | 0.914 | 12.1 | 1 | 3 | 3 | 26414150070055 | 3 | 12 | 36 | 161 | 1200 | 800 | 1158
272500 | Oras | 850 | 2026-05-01 | Držák sprchy | Oras Optima |  |  | Držák sprchy | Accessory |  | Držák sprchy Oras Optima | [16 empty] | Kompozit | Chrom | [12 empty] | FI |  | 84819000 | 0.038 | 180 | 100 | 30 | 6414150070235 | 0.04 | 0.002 | 313 | 233 | 154 | 16414150070232 | 0.190 | 1.0 | 1 | 20 | 20 | 26414150070239 | 3 | 500 | 1500 | 89 | 1200 | 800 | 612
272550 | Oras | 2405 | 2026-05-01 | Smart držák sprchy | Oras Optima |  |  | Držák sprchy | Accessory |  | Smart držák sprchy Oras Optima | [9 empty] | 50 - 500 kPa | G1/2 | [5 empty] | Kompozit | Chrom | [12 empty] | FI | LMBC | 73269098 | 0.099 | 200 | 150 | 30 | 6414150072147 | 0.116 | 0.0175 | 313 | 233 | 154 | 16414150072144 | 0.17 | 1.9 | 1 | 15 | 15 | 26414150072141 | 3 | 375 | 1125 | 158 | 1200 | 800 | 612
2725F | Oras | 26061 | 2026-05-01 | Dřezová baterie s ventilem pro myčku, 3 V | Oras Optima | Hybrid | Hybridní, Bateriový provoz, Ventil pro pračku nebo myčku | Dřezová baterie | Sales item |  | Kuchyňská baterie s páčkami "easy-grip" pro teplou a studenou vodu, bezdotykovou funkcí, vysokým otočným ramenem, provzdušňovačem (perlátorem) a Smart ventilem na myčku. Průtok teplé a studené vody se ovládá nezávisle, samostatnými páčkami. Úhel pohybu výtokového ramene je z výroby nastaven na 120° (tento rozsah je možné změnit na 0°nebo 60°). Bezdotyková funkce se spouští přiložením rukou do snímacího prostoru před senzor. Teplotu vody pro bezdotykovou funkci je možno nastavit otáčením kroužku mezi výtokovým ramenem a baterií. Bezdotykovou funkci je možné jednoduše vypínat a zapínat. Ventil na myčku se automaticky uzavře po 3 nebo po 12 hodinách (jedno stlačení otevře ventil na 3 hodiny, dlouhé stlačení po dobu 5 vteřin otevře ventil na 12 hodin). Systém je napájen bateriemi, 3 V. Baterie je dodávána s filtry nečistot.Všechny části baterie, které přicházejí do styku s vodou neobsahují olovo.F = s flexi hadičkami |  | CASCADE® aerátor | Flexibilní připojovací hadice | 1 montážní otvor | Dvě ovládací páky/ rukojeti, Páka Easy-Grip ke snadnému uchopení | Elektronický uzavírací ventil pro připojení myčky nebo pračky | Otočné výtokové rameno, Možnost omezení rozsahu otáčení |  | max. +70°C | 100 - 1000 kPa | G3/8 |  |  | 193 mm | 120° (80° / 60°) | AA | Mosaz/Plast | Chrom | [7 empty] | 0.2 l/s |  | EN 200, EN 15091, ETSI EN 301 489-1 V1.9.2, ETSI EN 300 328 v2.2.2, EN 61000-6-1:2007, EN 61000-6-3:2007+A1:2011+AC:2012, EN 60335-1:2012+A11+A13+A1+A14+A2+A15:2021, Part 19.11.4 | I (ISO 3822) |  | FI | LMBW | 84818011 | 3.335 | 460 | 300 | 130 | 6414150070044 | 3.98 | 0.644913 | 600 | 400 | 336 | 16414150070041 | 0.914 | 12.9 | 1 | 3 | 3 | 26414150070048 | 3 | 12 | 36 | 169 | 1200 | 800 | 1158
2727F | Oras | 32624 | 2026-05-01 | Dřezová baterie s ventilem pro myčku, 230/5 V | Oras Optima | Hybrid | Hybridní, Zásuvkový transformátor, Ventil pro pračku nebo myčku | Dřezová baterie | Sales item |  | Kuchyňská baterie s páčkami “easy-grip” pro teplou a studenou vodu, bezdotykovou funkcí, ukazatelem nastavené teploty vody s varováním při nastavení horké vody, vysokým otočným ramenem, provzdušňovačem (perlátorem) a Smart ventilem na myčku. Průtok teplé a studené vody se ovládá nezávisle, samostatnými páčkami. Úhel pohybu výtokového ramene je z výroby nastaven na 120° (tento rozsah je možné změnit na 0°nebo 60°). Teplotu vody pro bezdotykovou funkci je možno nastavit otáčením kroužku mezi výtokovým ramenem a baterií. Bezdotykovou funkci je možné jednoduše vypínat a zapínat. Ventil na myčku se automaticky uzavře po 3 nebo po 12 hodinách. Systém je napájen přímo ze sítě přes zásuvkový transformátor, 230/5 V. Baterie je dodávána s filtry nečistot. Všechny části baterie, které přicházejí do styku s vodou neobsahují olovo. |  | CASCADE® aerátor | Flexibilní připojovací hadice | 1 montážní otvor | Dvě ovládací páky/ rukojeti, Páka Easy-Grip ke snadnému uchopení | Elektronický uzavírací ventil pro připojení myčky nebo pračky | Otočné výtokové rameno, Možnost omezení rozsahu otáčení |  | max. +70°C | 100 - 1000 kPa | G3/8 |  |  | 193 mm | 120° (80° / 60°) | AA | Mosaz/Plast | Chrom | [7 empty] | 0.2 l/s |  | EN 200, EN 15091, ETSI EN 301 489-1 V1.9.2, ETSI EN 300 328 v2.2.2, EN 61000-6-1:2007, EN 61000-6-3:2007+A1:2011+AC:2012, EN 60335-1:2012+A11+A13+A1+A14+A2+A15:2021, Part 19.11.4 | I (ISO 3822) |  | FI |  | 84818011 | 3.216 | 460 | 300 | 130 | 6414150070068 | 3.87 | 0.6543 | 600 | 400 | 336 | 16414150070065 | 0.914 | 12.5 | 1 | 3 | 3 | 26414150070062 | 3 | 12 | 36 | 165 | 1200 | 800 | 1158
2738F | Oras | 17804 | 2026-05-01 | Dřezová baterie | Oras Optima | SemiPro | Jednopáková s bočním ovládáním | Dřezová baterie | Sales item |  |  |  |  | Flexibilní připojovací hadice | 1 montážní otvor | Páka Easy-Grip ke snadnému uchopení, Jedna ovládací páka / rukojeť, Páka se symboly teplé a studené vody |  | Otočné výtokové rameno, Flexibilní výtokové rameno, Možnost omezení rozsahu otáčení |  | max. +70°C | 100 - 1000 kPa | G3/8 |  |  | 200 mm | 120° (80° / 60°) | AA | Mosaz/Plast | Chrom |  |  |  |  | DN15 |  |  | 0.2 l/s |  | EN 817 | I (ISO 3822) Oras lab. |  | FI |  | 84818011 | 3.807 | 1017.0 | 230.0 | 144.0 | 6414150079566 | 5.04 | 1.233 | 1035 | 262 | 306 | 16414150079563 | 0.865 | 10.9 | 1 | 2 | 2 | 26414150079560 | 3 | 6 | 18 | 114 | 1200 | 800 | 1068
2804F | Oras | 10404 | 2026-05-01 | Umyvadlová baterie | Oras Cubista |  | Jednopáková | Umyvadlová baterie | Sales item |  | Páková umyvadlová baterie s tlačným uzávěrem odpadu a flexibilními hadičkami |  | CASCADE® aerátor | Flexibilní připojovací hadice | 1 montážní otvor | Jedna ovládací páka / rukojeť, Páka se symboly teplé a studené vody |  | Pevné výtokové rameno | Tlačný uzávěr odpadu | max. +70°C | 50 - 1000 kPa | G3/8 |  |  | 110 mm |  |  | Mosaz | Chrom | [7 empty] | 0.17 l/s |  | EN 817 | I (ISO 3822) |  | PL |  | 84818011 | 1.572 | 520 | 215 | 75 | 6414150058264 | 1.831 | 0.2592 | 531 | 376 | 312 | 16414150058261 | 0.73 | 19.0 | 1 | 10 | 10 | 26414150058268 | 3 | 40 | 120 | 243 | 1200 | 800 | 1086
281081/2 | Oras | 1165 | 2026-05-01 | Kulový stop ventil, 10x10 | Oras |  |  | Šroubení | Accessory |  | Prodloužení Cu trubky (2 ks) s uzavíracím kulovým ventilem | [10 empty] | Ø 10 / 10 mm | [5 empty] | Mosaz | [13 empty] | DE |  | 84818079 | 0.255 | 130 | 100 | 30 | 6414150031885 | 0.26 | 0.0046 | 313 | 233 | 154 | 16414150031882 | 0.17 | 6.7 | 1 | 25 | 25 | 26414150031889 | 3 | 625 | 1875 | 515 | 1200 | 800 | 612
281100/2 | Oras | 1289 | 2026-05-01 | Instalační set | Oras |  |  | Šroubení | Accessory | [10 empty] | max. +80°C | 50 - 1000 kPa | [6 empty] | Mosaz | [16 empty] | 0.098 | 150 | 100 | 3 | 6414150031861 | 0.1 | 0.0018 | 198 | 146 | 154 | 16414150031868 | 0.089 | 2.6 | 1 | 25 | 25 | 26414150031865 | 5 | 800 | 4000 | 429 | 1200 | 800 | 920
281205/2 | Oras | 1373 | 2026-05-01 | Etážky s uzavíracím kulovým ventilem, G3/4xG1/2 | Oras |  |  | Šroubení | Accessory |  | Sada etážek (2 ks) s uzavíracím ventilem |  |  | Etážky, Vnější závit, Uzavírací ventil(y) | [5 empty] | max. +80°C | 50 - 1000 kPa | G3/4 x G1/2 | [5 empty] | Mosaz |  |  |  | 16 mm | [9 empty] | PL |  | 84819000 | 0.268 | 140 | 105 | 30 | 6414150031830 | 0.275 | 0.00704 | 255 | 165 | 110 | 16414150031837 | 0.098 | 7.0 | 1 | 25 | 25 | 26414150031834 | 6 | 525 | 3150 | 894 | 1200 | 800 | 810
281206/2 | Oras | 1228 | 2026-05-01 | Stop ventil pro etážky | Oras |  |  | Šroubení | Accessory |  | Uzavírací ventil do etážky (2 ks) | [8 empty] | max. +80°C | 50 - 1000 kPa | [6 empty] | Mosaz | [16 empty] | 0.205 | 130 | 100 | 30 | 6414150031854 | 0.21 | 0.0046 | 313 | 233 | 154 | 16414150031851 | 0.19 | 5.4 | 1 | 25 | 25 | 26414150031858 | 3 | 625 | 1875 | 423 | 1200 | 800 | 612
281208 | Oras | 568 | 2026-05-01 | Straight coupling with stop valve, G3/4xG1/2 | Oras |  |  | Šroubení | Accessory |  | Napojovací kus přímý s uzavíracím ventilem | [8 empty] | max. +80°C | 50 - 1000 kPa | G3/4 x G1/2 | [5 empty] | Mosaz | [13 empty] | PL |  | 84819000 | 0.119 | 100.0 | 75.0 | 30.0 | 6414150017469 | 0.12 | 0.00078 | 255 | 165 | 110 | 16414150017466 | 0.098 | 6.1 | 1 | 50 | 50 | 26414150017463 | 5 | 1600 | 8000 | 991 | 1200 | 800 | 700
281213/2 | Oras | 2143 | 2026-05-01 | Etážky se stop ventilem, G1/2, D10 | Oras |  |  | Šroubení | Accessory |  | Rohový ventil s uzavíracím kulovým ventilem | [8 empty] | max. +80°C | 50 - 1000 kPa | G1/2 | [5 empty] | Mosaz | Chrom |  |  | 10 mm | [9 empty] | DE |  | 84819000 | 0.298 | 180 | 100 | 30 | 6414150031878 | 0.304 | 0.006 | 313 | 233 | 154 | 16414150031875 | 0.17 | 7.8 | 1 | 25 | 25 | 26414150031872 | 3 | 625 | 1875 | 598 | 1200 | 800 | 612
2839F | Oras | 18823 | 2026-05-01 | Dřezová baterie s ventilem pro myčku, 6 V | Oras Cubista |  | Jednopáková, Bateriový provoz, Ventil pro pračku nebo myčku | Dřezová baterie | Sales item |  | Dřezová stojánková baterie s elektronickým ventilem k myčce a s flexibilními hadičkami. Ventil k myčce se automaticky uzavírá po 3 nebo 12 hodinách (jedním stisknutím se ventil otevře na 4 hodiny, podržením po dobu 5 sekund se ventil otevře na 12 hodin). Napájení baterií, 6 V. |  | CASCADE® aerátor | Flexibilní připojovací hadice | 1 montážní otvor | Jedna ovládací páka / rukojeť, Páka se symboly teplé a studené vody | Elektronický uzavírací ventil pro připojení myčky nebo pračky | Otočné výtokové rameno, Možnost omezení rozsahu otáčení |  | max. +70°C | 100 - 1000 kPa | G3/8 |  |  | 205 mm | 120° (60° / 0°) | AA | Mosaz | Chrom | [7 empty] | 0.2 l/s |  | EN 15091, EN 817, ETSI EN 301 489-1 V1.9.2, ETSI EN 300 328 v2.2.2, EN 61000-6-1:2007, EN 61000-6-3:2007+A1:2011+AC:2012, EN 60335-1:2012+A11+A13+A1+A14+A2+A15:2021, Part 19.11.4 | I (ISO 3822) |  | PL | LMBW | 84818011 | 2.037 | 754 | 334 | 63 | 6414150059421 | 2.437 | 0.399793 | 795 | 395 | 274 | 16414150059428 | 1.158 | 20.7 | 1 | 8 | 8 | 26414150059425 | 3 | 24 | 72 | 201 | 1200 | 800 | 972
2887 | Oras | 9169 | 2026-05-01 | Nadomítkový díl podom. sprchové baterie | Oras Cubista |  | Sada pro konečnou montáž, Termostatická | Sprchová baterie | Sales item |  | Sprchová podomítková termostatická baterie, nadomítková část (používaná společně s podomítkovým tělesem Oras 7127, 7137) |  |  |  |  | Rukojeť regulátoru teploty, Rukojeť regulátoru průtoku |  |  |  | max. +80°C | 50 - 1000 kPa | [6 empty] | Kompozit | Chrom | [12 empty] | FI |  | 84819000 | 0.318 | 210 | 165 | 60 | 6414150052613 | 0.52 | 0.20188 | 411 | 298 | 336 | 16414150052610 | 0.414 | 5.6 | 1 | 10 | 10 | 26414150052617 | 3 | 80 | 240 | 150 | 1200 | 800 | 1158
2888 | Oras | 9169 | 2026-05-01 | Nadomítkový díl podom. vanové baterie | Oras Cubista |  | Sada pro konečnou montáž, Termostatická | Vanová a sprchová baterie | Sales item |  | Vanová a sprchová podomítková termostatická baterie, nadomítková část (používaná společně s podomítkovým tělesem Oras 7138) |  |  |  |  | Rukojeť regulátoru teploty, Rukojeť regulátoru průtoku |  |  |  | max. +80°C | 50 - 1000 kPa | [6 empty] | Mosaz | Chrom | [12 empty] | FI |  | 84819000 | 0.282 | 210 | 165 | 60 | 6414150052620 | 0.481 | 0.19888 | 411 | 298 | 336 | 16414150052627 | 0.414 | 5.2 | 1 | 10 | 10 | 26414150052624 | 3 | 80 | 240 | 140 | 1200 | 800 | 1158
2892 | Oras | 39938 | 2026-05-01 | Sprchová baterie s dešťovou sprchou | Oras Cubista |  | Termostatická | Sprchová baterie s dešťovou sprchou | Sales item | [6 empty] | Rukojeť regulátoru teploty, Rukojeť regulátoru průtoku, Bezpečnostní funkce pro teplotu vody |  |  |  | max. +80°C | 100 - 1000 kPa | G1/2 | 150 ± 3 mm |  |  |  | EB | Mosaz | Chrom | [7 empty] | 0.23 l/s |  | EN 1111, EN 1112, EN 1113 | I (ISO 3822) |  |  |  |  | 6.375 | 1024 | 253 | 92 | 6414150066245 | 7.5 | 1.12478 | 1035 | 262 | 306 | 16414150066242 | 0.865 | 15.9 | 1 | 2 | 2 | 26414150066249 | 3 | 6 | 18 | 158 | 1200 | 800 | 1068
290001 | Oras Group | 292 | 2026-05-01 | Regulátor průtoku, 9/12L/min | Oras Group | ECO |  | Příslušenství pro sprchy | Accessory | [12 empty] | G1/2 | [5 empty] | Kompozit | [13 empty] | GB |  | 39269097 | 0.004 | 130 | 75 | 30 | 6414150100369 | 0.0077 | 0.00338 |  |  |  | 16414150100366 | [5 empty] | 26414150100363 |  |  |  |  | 1200 | 800
290002 | Oras Group | 416 | 2026-05-01 | Regulátor průtoku, 9/12L/min | Oras Group | ECO |  | Příslušenství pro sprchy | Accessory | [12 empty] | 14 mm | [5 empty] | Kompozit | [13 empty] | DE |  | 39269097 | 0.002 | 130 | 75 | 30 | 6414150100376 | 0.0055 | 0.0035 |  |  |  | 16414150100373 | [5 empty] | 26414150100370 |  |  |  |  | 1200 | 800
290003 | Oras Group | 1732 | 2026-05-01 | Výtokové rameno, L=150 | Oras Group |  |  | Výtokové rameno | Accessory | [8 empty] | Otočné výtokové rameno, Litá konstrukce | [6 empty] | 150 mm |  |  | Mosaz | Chrom | [12 empty] | CN |  | 84819000 | 0.249 | 180 | 100 | 30 | 6414150100680 | 0.2543 | 0.0056 | 264 | 235 | 137 | 16414150100687 | 0.178 | 5.3 | 1 | 20 | 20 | 26414150100684 | 5 | 300 | 1500 | 410 | 1200 | 800 | 835
290004 | Oras Group | 1915 | 2026-05-01 | Transformátor, 24 V | Oras Group |  |  | Smart příslušenství | Accessory | [29 empty] | ETSI EN 301 489-1 V1.9.2, ETSI EN 300 328 v2.2.2, EN 61000-6-1:2007, EN 61000-6-3:2007+A1:2011+AC:2012, EN 60335-1:2012+A11+A13+A1+A14+A2+A15:2021, Part 19.11.4 |  |  | CN |  | 85043180 | 0.132 | 200 | 150 | 30 | 6414150101281 | 0.154 | 0.02161 | 313 | 233 | 154 | 16414150101288 | 0.17 | 1.7 | 1 | 10 | 10 | 26414150101285 | 3 | 250 | 750 | 143 | 1200 | 800 | 612
290006 | Oras Group | 1250 | 2026-05-01 | Skříňka s monočlánkem, 3 V | Oras Group |  |  | Smart příslušenství | Accessory | [29 empty] | ETSI EN 301 489-1 V1.9.2, ETSI EN 300 328 v2.2.2, EN 61000-6-1:2007, EN 61000-6-3:2007+A1:2011+AC:2012, EN 60335-1:2012+A11+A13+A1+A14+A2+A15:2021, Part 19.11.4 |  |  | US | LMBW | 85065010 | 0.065 | 130 | 100 | 30 | 6414150102882 | 0.071 | 0.00601 |  |  |  | 16414150102889 | [5 empty] | 26414150102886 |  |  |  |  | 1200 | 800
290007 | Oras Group | 1315 | 2026-05-01 | Transformátor, 9 V | Oras Group |  |  | Smart příslušenství | Accessory | [29 empty] | ETSI EN 301 489-1 V1.9.2, ETSI EN 300 328 v2.2.2, EN 61000-6-1:2007, EN 61000-6-3:2007+A1:2011+AC:2012, EN 60335-1:2012+A11+A13+A1+A14+A2+A15:2021, Part 19.11.4 |  |  | CN |  | 85043180 | 0.041 | 200 | 150 | 30 | 6414150103025 | 0.05 | 0.0092 | 393 | 293 | 164 | 16414150103022 | 0.266 | 1.3 | 1 | 20 | 20 | 26414150103029 | 5 | 160 | 800 | 66 | 1200 | 800 | 970
290009 | Oras Group | 803 | 2026-05-01 | Etážky se stop ventilem, G3/4(1/2)-D12 | Oras Group |  |  | Šroubení | Accessory | [10 empty] | max. +80°C | 50 - 1000 kPa | G3/4 (1/2) | [5 empty] | Mosaz | Chrom |  |  | 12 mm | [9 empty] | PL |  | 84819000 | 0.201 | 180 | 105 | 30 | 6414150103414 | 0.212 | 0.0106 |  |  |  | 16414150103411 | [5 empty] | 26414150103418 |  |  |  |  | 1200 | 800
290009-33 | Oras Group | 1398 | 2026-05-01 | Etážky se stop ventilem, G3/4(1/2)-D12 | Oras Group |  |  | Šroubení | Accessory | [10 empty] | max. +80°C | 50 - 1000 kPa | G3/4 (1/2) | [5 empty] | Mosaz | Černá matná |  |  | 12 mm | [9 empty] | PL |  | 84819000 | 0.201 | 180 | 105 | 30 | 6414150105067 | 0.212 | 0.0106 |  |  |  | 16414150105064 | [5 empty] | 26414150105061 |  |  |  |  | 1200 | 800
290009-80 | Oras Group | 1311 | 2026-05-01 | Etážky se stop ventilem, G3/4(1/2)-D12 | Oras Group |  |  | Šroubení | Accessory | [10 empty] | max. +80°C | 50 - 1000 kPa | G3/4 (1/2) | [5 empty] | Mosaz | Broušená ocel |  |  | 12 mm | [9 empty] | PL |  | 84819000 | 0.201 | 180 | 105 | 30 | 6414150105517 | 0.212 | 0.0106 |  |  |  | 16414150105514 | [5 empty] | 26414150105511 |  |  |  |  | 1200 | 800
290009-81 | Oras Group | 1311 | 2026-05-01 | Etážky se stop ventilem, G3/4(1/2)-D12 | Oras Group |  |  | Šroubení | Accessory | [10 empty] | max. +80°C | 50 - 1000 kPa | G3/4 (1/2) | [5 empty] | Mosaz | Broušený bronz |  |  | 12 mm | [9 empty] | PL |  | 84819000 | 0.201 | 180 | 105 | 30 | 6414150105524 | 0.212 | 0.0106 |  |  |  | 16414150105521 | [5 empty] | 26414150105528 |  |  |  |  | 1200 | 800
290010 | Oras Group | 416 | 2026-05-01 | Připojovací kabel, L=650 | Oras Group |  |  | Elektronické díly | Accessory | [23 empty] | 650 mm | [8 empty] | CN |  | 85444290 | 0.015 | 130 | 100 | 30 | 6414150103469 | 0.02 | 0.0046 |  |  |  | 16414150103466 | [5 empty] | 26414150103463 |  |  |  |  | 1200 | 800
290011 | Oras Group | 3037 | 2026-05-01 | Transformátor, 9 V | Oras Group |  |  | Smart příslušenství | Accessory | [29 empty] | ETSI EN 301 489-1 V1.9.2, ETSI EN 300 328 v2.2.2, EN 61000-6-1:2007, EN 61000-6-3:2007+A1:2011+AC:2012, EN 60335-1:2012+A11+A13+A1+A14+A2+A15:2021, Part 19.11.4 |  |  | CN |  | 85044083 | 0.428 | 210 | 208 | 85 | 6414150103476 | 0.52 | 0.09161 |  |  |  | 16414150103473 | [5 empty] | 26414150103470 |  |  |  |  | 1200 | 800
290012 | Oras Group | 2922 | 2026-05-01 | Montážní kit, 9 V | Oras Group |  |  | Smart příslušenství | Accessory | [29 empty] | ETSI EN 301 489-1 V1.9.2, ETSI EN 300 328 v2.2.2, EN 61000-6-1:2007, EN 61000-6-3:2007+A1:2011+AC:2012, EN 60335-1:2012+A11+A13+A1+A14+A2+A15:2021, Part 19.11.4 |  |  | FI |  | 85044060 | 0.344 | 200 | 150 | 30 | 6414150103582 | 0.357 | 0.0132 |  |  |  | 16414150103589 | [5 empty] | 26414150103586 |  |  |  |  | 1200 | 800
290013 | Oras Group | 2088 | 2026-05-01 | Dálkové ovládání, Bluetooth | Oras Group |  | Bluetooth® | Smart příslušenství | Accessory | [29 empty] | ETSI EN 301 489-1 V1.9.2, ETSI EN 300 328 v2.2.2, EN 18031-1, EN 61000-6-1:2007, EN 61000-6-3:2007+A1:2011+AC:2012, EN 60335-1:2012+A11+A13+A1+A14+A2+A15:2021, Part 19.11.4 |  |  | EE |  | 73269098 | 0.028 | 200 | 150 | 30 | 6414150103599 | 0.043 | 0.01453 |  |  |  | 16414150103596 | [5 empty] | 26414150103593 |  |  |  |  | 1200 | 800
290014 | Oras Group | 1084 | 2026-05-01 | Krycí díl | Oras Group |  |  | Kryt příruby | Accessory | [18 empty] | Kompozit | Chrom |  |  | 65 mm | [9 empty] | CN |  | 39269097 | 0.050 | 220 | 100 | 30 | 6414150103742 | 0.0596 | 0.0096 |  |  |  | 16414150103749 | [5 empty] | 26414150103746 |  |  |  |  | 1200 | 800
290015 | Oras Group | 6679 | 2026-05-01 | Připojovací rameno pro talířovou sprchu, L=335 | Oras Group |  |  | Příslušenství pro sprchy | Accessory | [19 empty] | Chrom |  |  |  | 335 mm | [8 empty] | CN |  | 74182000 | 1.313 | 1130 | 120 | 58 | 6414150103889 | 1.62 | 0.3072 |  |  |  | 16414150103886 | [5 empty] | 26414150103883 |  |  |  |  | 1200 | 800
290017 | Oras Group | 1978 | 2026-05-01 | Výtokové rameno, L=200 | Oras Group |  |  | Výtokové rameno | Accessory |  |  |  | Aerátor s laminárním proudem vody | [11 empty] | 200 mm | 120° (60° / 0°) |  | Mosaz | Chrom | [12 empty] | PL |  | 84819000 | 0.297 | 300 | 105 | 30 | 6414150104145 | 0.306 | 0.00936 | 264 | 235 | 137 | 16414150104142 | 0.178 | 6.3 | 1 | 20 | 20 | 26414150104149 | 5 | 300 | 1500 | 487 | 1200 | 800 | 835
290018 | Oras Group | 3071 | 2026-05-01 | Výtokové rameno, L=300 | Oras Group |  |  | Výtokové rameno | Accessory |  |  |  | Aerátor s laminárním proudem vody | [11 empty] | 300 mm | 120° (60° / 0°) |  | Mosaz | Chrom | [12 empty] | PL |  | 84819000 | 0.347 | 400 | 105 | 30 | 6414150104152 | 0.355 | 0.0076 | 355 | 235 | 140 | 16414150104159 | 0.208 | 7.3 | 1 | 20 | 20 | 26414150104156 | 7 | 200 | 1400 | 527 | 1200 | 800 | 1130
290019 | Oras Group | 2254 | 2026-05-01 | Připojovací koleno | Oras Group |  |  | Připojovací koleno | Accessory |  |  |  |  | Přímé připojení, Vnější závit | [5 empty] | max. +80°C | 50 - 1000 kPa | G1/2 |  |  |  |  | EB | Mosaz/Plast | Chrom |  |  |  |  | DN15 | [7 empty] | CN |  | 84818019 | 0.231 | 110 | 60 | 50 | 6414150104398 | 0.28 | 0.04899 | 325 | 240 | 175 | 16414150104395 |  | 8.4 | 1 | 30 | 30 | 26414150104392 | 5 | 270 | 1350 | 393 | 1200 | 800 | 1025
290019-33 | Oras Group | 3043 | 2026-05-01 | Připojovací koleno | Oras Group |  |  | Připojovací koleno | Accessory |  |  |  |  | Přímé připojení, Vnější závit | [5 empty] | max. +80°C | 50 - 1000 kPa | G1/2 |  |  |  |  | EB | Mosaz/Plast | Černá matná |  |  |  |  | DN15 | [7 empty] | CN |  | 84818019 | 0.231 | 110 | 60 | 50 | 6414150104589 | 0.28 | 0.04899 | 325 | 240 | 175 | 16414150104586 |  | 8.4 | 1 | 30 | 30 | 26414150104583 | 5 | 270 | 1350 | 393 | 1200 | 800 | 1025
290019-80 | Oras Group | 3382 | 2026-05-01 | Připojovací koleno | Oras Group |  |  | Připojovací koleno | Accessory |  |  |  |  | Přímé připojení, Vnější závit | [5 empty] | max. +80°C | 50 - 1000 kPa | G1/2 |  |  |  |  | EB | Mosaz/Plast | Broušená ocel |  |  |  |  | DN15 | [7 empty] | CN |  | 84818019 | 0.231 | 110 | 60 | 50 | 6414150104763 | 0.28 | 0.04899 | 325 | 240 | 175 | 16414150104760 |  | 8.4 | 1 | 30 | 30 | 26414150104767 | 5 | 270 | 1350 | 393 | 1200 | 800 | 1025
290019-81 | Oras Group | 3382 | 2026-05-01 | Připojovací koleno | Oras Group |  |  | Připojovací koleno | Accessory |  |  |  |  | Přímé připojení, Vnější závit | [5 empty] | max. +80°C | 50 - 1000 kPa | G1/2 |  |  |  |  | EB | Mosaz/Plast | Broušený bronz |  |  |  |  | DN15 | [7 empty] | CN |  | 84818019 | 0.231 | 110 | 60 | 50 | 6414150104930 | 0.28 | 0.04899 | 325 | 240 | 175 | 16414150104937 |  | 8.4 | 1 | 30 | 30 | 26414150104934 | 5 | 270 | 1350 | 393 | 1200 | 800 | 1025
290022 | Oras Group | 2574 | 2026-05-01 | Připojovací koleno | Oras Group |  |  | Připojovací koleno | Accessory |  |  |  |  | Přímé připojení | [5 empty] | max. +80°C | 50 - 1000 kPa | G1/2 |  |  |  |  | EB | Mosaz/Plast | Chrom | [12 empty] | CN |  | 84818019 | 0.388 | 90 | 80 | 80 | 6414150105388 | 0.447 | 0.05899 | 340 | 260 | 205 | 16414150105385 |  | 10.7 | 1 | 24 | 24 | 26414150105382 | 4 | 216 | 864 | 401 | 1200 | 800 | 970
290022-33 | Oras Group | 3474 | 2026-05-01 | Připojovací koleno | Oras Group |  |  | Připojovací koleno | Accessory |  |  |  |  | Přímé připojení | [5 empty] | max. +80°C | 50 - 1000 kPa | G1/2 |  |  |  |  | EB | Mosaz/Plast | Černá matná | [12 empty] | CN |  | 84818019 | 0.388 | 90 | 80 | 80 | 6414150105395 | 0.447 | 0.05899 | 340 | 260 | 205 | 16414150105392 |  | 10.7 | 1 | 24 | 24 | 26414150105399 | 4 | 216 | 864 | 401 | 1200 | 800 | 970
290022-80 | Oras Group | 3862 | 2026-05-01 | Připojovací koleno | Oras Group |  |  | Připojovací koleno | Accessory |  |  |  |  | Přímé připojení | [5 empty] | max. +80°C | 50 - 1000 kPa | G1/2 |  |  |  |  | EB | Mosaz/Plast | Broušená ocel | [12 empty] | CN |  | 84818019 | 0.388 | 90 | 80 | 80 | 6414150105401 | 0.447 | 0.05899 | 340 | 260 | 205 | 16414150105408 |  | 10.7 | 1 | 24 | 24 | 26414150105405 | 4 | 216 | 864 | 401 | 1200 | 800 | 970
290022-81 | Oras Group | 3862 | 2026-05-01 | Připojovací koleno | Oras Group |  |  | Připojovací koleno | Accessory |  |  |  |  | Přímé připojení | [5 empty] | max. +80°C | 50 - 1000 kPa | G1/2 |  |  |  |  | EB | Mosaz/Plast | Broušený bronz | [12 empty] | CN |  | 84818019 | 0.388 | 90 | 80 | 80 | 6414150105418 | 0.447 | 0.05899 | 340 | 260 | 205 | 16414150105415 |  | 10.7 | 1 | 24 | 24 | 26414150105412 | 4 | 216 | 864 | 401 | 1200 | 800 | 970
290023 | Oras Group | 2574 | 2026-05-01 | Připojovací koleno | Oras Group |  |  | Připojovací koleno | Accessory |  |  |  |  | Přímé připojení | [5 empty] | max. +80°C | 50 - 1000 kPa | G1/2 |  |  |  |  | EB | Mosaz/Plast | Chrom | [12 empty] | CN |  | 84818019 | 0.411 | 90 | 80 | 80 | 6414150105425 | 0.47 | 0.05899 | 340 | 260 | 205 | 16414150105422 |  | 11.3 | 1 | 24 | 24 | 26414150105429 | 4 | 216 | 864 | 421 | 1200 | 800 | 970
290023-33 | Oras Group | 3474 | 2026-05-01 | Připojovací koleno | Oras Group |  |  | Připojovací koleno | Accessory |  |  |  |  | Přímé připojení | [5 empty] | max. +80°C | 50 - 1000 kPa | G1/2 |  |  |  |  | EB | Mosaz/Plast | Černá matná | [12 empty] | CN |  | 84818019 | 0.411 | 90 | 80 | 80 | 6414150105432 | 0.47 | 0.05899 | 340 | 260 | 205 | 16414150105439 |  | 11.3 | 1 | 24 | 24 | 26414150105436 | 4 | 216 | 864 | 421 | 1200 | 800 | 970
290025 | Oras Group | 495 | 2026-05-01 | Krycí díl | Oras Group |  |  | Kryt příruby | Accessory | [19 empty] | Chrom | [12 empty] | CN |  | 74198090 | 0.062 | 180 | 100 | 30 | 6414150105531 | 0.07 | 0.0076 |  |  |  | 16414150105538 | [5 empty] | 26414150105535 |  |  |  |  | 1200 | 800
290025-33 | Oras Group | 1144 | 2026-05-01 | Krycí díl | Oras Group |  |  | Kryt příruby | Accessory | [19 empty] | Černá matná | [12 empty] | CN |  | 74198090 | 0.062 | 180 | 100 | 30 | 6414150105548 | 0.07 | 0.0076 |  |  |  | 16414150105545 | [5 empty] | 26414150105542 |  |  |  |  | 1200 | 800
290026 | Oras Group | 2140 | 2026-05-01 | Smart držák sprchy, 3 V, Bluetooth | Oras Group |  | Bluetooth® | Držák sprchy | Accessory | [19 empty] | Chrom | [9 empty] | ETSI EN 301 489-1 V1.9.2, ETSI EN 300 328 v2.2.2, EN 18031-1, EN 61000-6-1:2007, EN 61000-6-3:2007+A1:2011+AC:2012, EN 60335-1:2012+A11+A13+A1+A14+A2+A15:2021, Part 19.11.4 |  |  | FI | LMBC | 73269098 | 0.099 | 200 | 150 | 30 | 6414150105555 | 0.116 | 0.0175 |  |  |  | 16414150105552 | [5 empty] | 26414150105559 |  |  |  |  | 1200 | 800
290027 | Oras Group | 2200 | 2026-05-01 | Flexibilní hadička, L=600, G3/8-M10x1 | Oras Group |  |  | Šroubení | Accessory | [12 empty] | G3/8 x M10x1 | [10 empty] | 600 mm | [8 empty] | DK |  | 39173900 | 0.155 | 670 | 155 | 30 | 6414150105999 | 0.177 | 0.0222 |  |  |  | 16414150105996 | [5 empty] | 26414150105993 |  |  |  |  | 1200 | 800
290028 | Oras Group | 624 | 2026-05-01 | Nástroj, SW30 | Oras Group |  |  | Nástroje | Accessory | [32 empty] | CN |  | 82041100 | 0.060 | 130 | 100 | 30 | 6414150106248 | 0.065 | 0.0046 |  |  |  | 16414150106245 | [5 empty] | 26414150106242 |  |  |  |  | 1200 | 800
290029-33 | Oras Group | 795 | 2026-05-01 | Sprchová hadice, L=1250, G1/2xG1/2 | Oras Group |  |  | Sprchová hadice | Accessory | [12 empty] | G1/2xG1/2 | [5 empty] | Kompozit | Černá matná |  |  |  | 1250 mm | [8 empty] | CN |  | 39173900 | 0.250 | 350 | 250 | 20 | 6414150106460 | 0.271 | 0.021 |  |  |  | 16414150106467 | [5 empty] | 26414150106464 |  |  |  |  | 1200 | 800
290029-80 | Oras Group | 1749 | 2026-05-01 | Sprchová hadice, L=1250, G1/2xG1/2 | Oras Group |  |  | Sprchová hadice | Accessory | [18 empty] | Kompozit | Broušená ocel |  |  |  | 1250 | [8 empty] | CN |  | 39173900 | 0.250 | 350 | 250 | 20 | 6414150109058 | 0.271 | 0.021 |  |  |  | 16414150109055 | [5 empty] | 26414150109052 |  |  |  |  | 1200 | 800
290029-81 | Oras Group | 1749 | 2026-05-01 | Sprchová hadice, L=1250, G1/2xG1/2 | Oras Group |  |  | Sprchová hadice | Accessory | [12 empty] | G1/2xG1/2 | [5 empty] | Kompozit | Broušený bronz |  |  |  | 1250 mm | [8 empty] | CN |  | 39173900 | 0.250 | 350 | 250 | 20 | 6414150106477 | 0.271 | 0.021 |  |  |  | 16414150106474 | [5 empty] | 26414150106471 |  |  |  |  | 1200 | 800
290030-33 | Oras Group | 954 | 2026-05-01 | Sprchová hadice, L=1500, G1/2xG1/2 | Oras Group |  |  | Sprchová hadice | Accessory | [12 empty] | G1/2xG1/2 | [5 empty] | Kompozit | Černá matná |  |  |  | 1500 mm | [8 empty] | DE |  | 39173900 |  |  |  |  | 6414150106484 | [5 empty] | 16414150106481 | [5 empty] | 26414150106488 |  |  |  |  | 1200 | 800
290031-33 | Oras Group | 1112 | 2026-05-01 | Sprchová hadice, L=1750, G1/2xG1/2 | Oras Group |  |  | Sprchová hadice | Accessory | [12 empty] | G1/2xG1/2 | [5 empty] | Kompozit | Černá matná |  |  |  | 1750 mm | [8 empty] | DE |  | 39173900 | 0.288 | 350 | 250 | 20 | 6414150106491 | 0.309 | 0.021 |  |  |  | 16414150106498 | [5 empty] | 26414150106495 |  |  |  |  | 1200 | 800
290031-80 | Oras Group | 1987 | 2026-05-01 | Sprchová hadice, L=1750, G1/2xG1/2 | Oras Group |  |  | Sprchová hadice | Accessory | [18 empty] | Kompozit | Broušená ocel |  |  |  | 1750 | [8 empty] | CN |  | 39173900 | 0.288 | 350 | 250 | 20 | 6414150109065 | 0.309 | 0.021 |  |  |  | 16414150109062 | [5 empty] | 26414150109069 |  |  |  |  | 1200 | 800
290031-81 | Oras Group | 1987 | 2026-05-01 | Sprchová hadice, L=1750, G1/2xG1/2 | Oras Group |  |  | Sprchová hadice | Accessory | [12 empty] | G1/2xG1/2 | [5 empty] | Kompozit | Broušený bronz |  |  |  | 1750 mm | [8 empty] | CN |  | 39173900 | 0.288 | 350 | 250 | 20 | 6414150106507 | 0.309 | 0.021 |  |  |  | 16414150106504 | [5 empty] | 26414150106501 |  |  |  |  | 1200 | 800
290032-33 | Oras Group | 1272 | 2026-05-01 | Sprchová hadice, L=2000, G1/2xG1/2 | Oras Group |  |  | Sprchová hadice | Accessory | [12 empty] | G1/2xG1/2 | [5 empty] | Kompozit | Černá matná |  |  |  | 2000 mm | [8 empty] | DE |  | 39173900 | 0.202 | 350 | 250 | 20 | 6414150106514 | 0.223 | 0.021 |  |  |  | 16414150106511 | [5 empty] | 26414150106518 |  |  |  |  | 1200 | 800
290033 | Oras Group | 1191 | 2026-05-01 | Mýdelník | Oras Group |  |  | Mýdelník | Accessory | [19 empty] | Průhledná | [19 empty] | 6414150107061 | [5 empty] | 16414150107068 | [5 empty] | 26414150107065 |  |  |  |  | 1200 | 800
290034 | Oras Group | 3180 | 2026-05-01 | Krycí část | Oras Group |  |  | Kryt příruby | Accessory | [19 empty] | Hliník/chrom | [19 empty] | 6414150107078 | [5 empty] | 16414150107075 | [5 empty] | 26414150107072 |  |  |  |  | 1200 | 800
290035 | Oras Group | 2269 | 2026-05-01 | Držák ručníku, 450 mm | Oras Group |  |  | Příslušenství pro koupelny | Accessory | [18 empty] | Nerezová ocel | Chrom |  |  |  | 450 mm | [8 empty] | IT |  | 74182000 | 0.338 |  |  |  | 6414150107122 | 0.339 | 0.00141 | 492 | 92 | 60 | 16414150107129 | [5 empty] | 26414150107126 |  |  |  |  | 1200 | 800
290035-33 | Oras Group | 2512 | 2026-05-01 | Držák ručníku, 450 mm | Oras Group |  |  | Příslušenství pro koupelny | Accessory | [18 empty] | Nerezová ocel | Černá matná |  |  |  | 450 mm | [8 empty] | IT |  | 74182000 | 0.404 |  |  |  | 6414150107139 | 0.405 | 0.00141 | 492 | 92 | 60 | 16414150107136 | [5 empty] | 26414150107133 |  |  |  |  | 1200 | 800
290035-80 | Oras Group | 2837 | 2026-05-01 | Držák ručníku, 450 mm | Oras Group |  |  | Příslušenství pro koupelny | Accessory | [18 empty] | Nerezová ocel | Broušená ocel |  |  |  | 450 mm | [8 empty] | IT |  | 74182000 | 0.404 |  |  |  | 6414150107146 | 0.405 | 0.00141 | 492 | 92 | 60 | 16414150107143 | [5 empty] | 26414150107140 |  |  |  |  | 1200 | 800
290035-81 | Oras Group | 2837 | 2026-05-01 | Držák ručníku, 450 mm | Oras Group |  |  | Příslušenství pro koupelny | Accessory | [18 empty] | Nerezová ocel | Broušený bronz |  |  |  | 450 mm | [8 empty] | IT |  | 74182000 | 0.404 |  |  |  | 6414150107153 | 0.405 | 0.00141 | 492 | 92 | 60 | 16414150107150 | [5 empty] | 26414150107157 |  |  |  |  | 1200 | 800
290036 | Oras Group | 2432 | 2026-05-01 | Držák ručníku, 600 mm | Oras Group |  |  | Příslušenství pro koupelny | Accessory | [18 empty] | Nerezová ocel | Chrom |  |  |  | 600 mm | [8 empty] | IT |  | 74182000 | 0.390 |  |  |  | 6414150107160 | 0.391 | 0.00141 | 635 | 92 | 60 | 16414150107167 | [5 empty] | 26414150107164 |  |  |  |  | 1200 | 800
290036-33 | Oras Group | 2756 | 2026-05-01 | Držák ručníku, 600 mm | Oras Group |  |  | Příslušenství pro koupelny | Accessory | [18 empty] | Nerezová ocel | Černá matná |  |  |  | 600 mm | [8 empty] | IT |  | 74182000 | 0.445 |  |  |  | 6414150107177 | 0.446 | 0.00141 | 635 | 92 | 60 | 16414150107174 | [5 empty] | 26414150107171 |  |  |  |  | 1200 | 800
290036-80 | Oras Group | 3161 | 2026-05-01 | Držák ručníku, 600 mm | Oras Group |  |  | Příslušenství pro koupelny | Accessory | [18 empty] | Nerezová ocel | Broušená ocel |  |  |  | 600 mm | [8 empty] | IT |  | 74182000 | 0.445 |  |  |  | 6414150107184 | 0.446 | 0.00141 | 635 | 92 | 60 | 16414150107181 | [5 empty] | 26414150107188 |  |  |  |  | 1200 | 800
290036-81 | Oras Group | 3161 | 2026-05-01 | Držák ručníku, 600 mm | Oras Group |  |  | Příslušenství pro koupelny | Accessory | [18 empty] | Nerezová ocel | Broušený bronz |  |  |  | 600 mm | [8 empty] | IT |  | 74182000 | 0.445 |  |  |  | 6414150107191 | 0.446 | 0.00141 | 635 | 92 | 60 | 16414150107198 | [5 empty] | 26414150107195 |  |  |  |  | 1200 | 800
290037 | Oras Group | 892 | 2026-05-01 | Háček na ručník | Oras Group |  |  | Příslušenství pro koupelny | Accessory | [18 empty] | Nerezová ocel | Chrom | [12 empty] | IT |  | 74182000 | 0.154 |  |  |  | 6414150107207 | 0.155 | 0.00141 | 82 | 82 | 60 | 16414150107204 | [5 empty] | 26414150107201 |  |  |  |  | 1200 | 800
290037-33 | Oras Group | 1012 | 2026-05-01 | Háček na ručník | Oras Group |  |  | Příslušenství pro koupelny | Accessory | [18 empty] | Nerezová ocel | Černá matná | [12 empty] | IT |  | 74182000 | 0.176 |  |  |  | 6414150107214 | 0.177 | 0.00141 | 82 | 82 | 60 | 16414150107211 | [5 empty] | 26414150107218 |  |  |  |  | 1200 | 800
290037-80 | Oras Group | 1215 | 2026-05-01 | Háček na ručník | Oras Group |  |  | Příslušenství pro koupelny | Accessory | [18 empty] | Nerezová ocel | Broušená ocel | [12 empty] | IT |  | 74182000 | 0.176 |  |  |  | 6414150107221 | 0.177 | 0.00141 | 82 | 82 | 60 | 16414150107228 | [5 empty] | 26414150107225 |  |  |  |  | 1200 | 800
290037-81 | Oras Group | 1215 | 2026-05-01 | Háček na ručník | Oras Group |  |  | Příslušenství pro koupelny | Accessory | [18 empty] | Nerezová ocel | Broušený bronz | [12 empty] | IT |  | 74182000 | 0.176 |  |  |  | 6414150107238 | 0.177 | 0.00141 | 82 | 82 | 60 | 16414150107235 | [5 empty] | 26414150107232 |  |  |  |  | 1200 | 800
290038 | Oras Group | 1378 | 2026-05-01 | Toilet paper holder | Oras Group |  |  | Příslušenství pro koupelny | Accessory | [18 empty] | Nerezová ocel | Chrom | [12 empty] | IT |  | 74182000 | 0.190 |  |  |  | 6414150107245 | 0.191 | 0.00141 | 204 | 96 | 60 | 16414150107242 | [5 empty] | 26414150107249 |  |  |  |  | 1200 | 800
290038-33 | Oras Group | 1540 | 2026-05-01 | Toilet paper holder | Oras Group |  |  | Příslušenství pro koupelny | Accessory | [18 empty] | Nerezová ocel | Černá matná | [12 empty] | IT |  | 74182000 | 0.205 |  |  |  | 6414150107252 | 0.206 | 0.00141 | 204 | 96 | 60 | 16414150107259 | [5 empty] | 26414150107256 |  |  |  |  | 1200 | 800
290038-80 | Oras Group | 1783 | 2026-05-01 | Toilet paper holder | Oras Group |  |  | Příslušenství pro koupelny | Accessory | [18 empty] | Nerezová ocel | Broušená ocel | [12 empty] | IT |  | 74182000 | 0.205 |  |  |  | 6414150107269 | 0.206 | 0.00141 | 204 | 96 | 60 | 16414150107266 | [5 empty] | 26414150107263 |  |  |  |  | 1200 | 800
290038-81 | Oras Group | 1783 | 2026-05-01 | Toilet paper holder | Oras Group |  |  | Příslušenství pro koupelny | Accessory | [18 empty] | Nerezová ocel | Broušený bronz | [12 empty] | IT |  | 74182000 | 0.205 |  |  |  | 6414150107276 | 0.206 | 0.00141 | 204 | 96 | 60 | 16414150107273 | [5 empty] | 26414150107270 |  |  |  |  | 1200 | 800
290039 | Oras Group | 2918 | 2026-05-01 | Toilet brush and holder | Oras Group |  |  | Příslušenství pro koupelny | Accessory | [18 empty] | Nerezová ocel | Chrom | [12 empty] | IT |  | 96039091 | 0.669 |  |  |  | 6414150107283 | 0.67 | 0.00141 | 320 | 90 | 90 | 16414150107280 | [5 empty] | 26414150107287 |  |  |  |  | 1200 | 800
290039-33 | Oras Group | 3242 | 2026-05-01 | Toilet brush and holder | Oras Group |  |  | Příslušenství pro koupelny | Accessory | [18 empty] | Nerezová ocel | Černá matná | [12 empty] | IT |  | 96039091 | 0.675 |  |  |  | 6414150107290 | 0.676 | 0.00141 | 320 | 90 | 90 | 16414150107297 | [5 empty] | 26414150107294 |  |  |  |  | 1200 | 800
290039-80 | Oras Group | 3729 | 2026-05-01 | Toilet brush and holder | Oras Group |  |  | Příslušenství pro koupelny | Accessory | [18 empty] | Nerezová ocel | Broušená ocel | [12 empty] | IT |  | 96039091 | 0.675 |  |  |  | 6414150107306 | 0.676 | 0.00141 | 320 | 90 | 90 | 16414150107303 | [5 empty] | 26414150107300 |  |  |  |  | 1200 | 800
290039-81 | Oras Group | 3729 | 2026-05-01 | Toilet brush and holder | Oras Group |  |  | Příslušenství pro koupelny | Accessory | [18 empty] | Nerezová ocel | Broušený bronz | [12 empty] | IT |  | 96039091 | 0.675 |  |  |  | 6414150107313 | 0.676 | 0.00141 | 320 | 90 | 90 | 16414150107310 | [5 empty] | 26414150107317 |  |  |  |  | 1200 | 800
290042 | Oras Group | 407 | 2026-05-01 | Nástroj, SW27/SW30 | Oras Group |  |  | Nástroje | Accessory | [32 empty] | CN |  | 82041100 | 0.058 | 130 | 100 | 30 | 6414150107412 | 0.0622 | 0.0046 |  |  |  | 16414150107419 | [5 empty] | 26414150107416 |  |  |  |  | 1200 | 800
290044 | Oras Group | 4257 | 2026-05-01 | Držák sprchy | Oras Group |  |  | Držák sprchy | Accessory | [19 empty] | Chrom | [12 empty] | PL |  | 83024900 |  | 164 | 85 | 85 | 6414150108488 |  | 0.05799 |  |  |  | 16414150108485 | [5 empty] | 26414150108482 |  |  |  |  | 1200 | 800
290044-33 | Oras Group | 6014 | 2026-05-01 | Držák sprchy | Oras Group |  |  | Držák sprchy | Accessory | [19 empty] | Černá matná | [12 empty] | PL |  | 83024900 | 0.361 | 164 | 85 | 85 | 6414150108495 | 0.42 | 0.05899 |  |  |  | 16414150108492 | [5 empty] | 26414150108499 |  |  |  |  | 1200 | 800
290044-80 | Oras Group | 6873 | 2026-05-01 | Držák sprchy | Oras Group |  |  | Držák sprchy | Accessory | [19 empty] | Broušená ocel | [12 empty] | PL |  | 83024900 |  | 164 | 85 | 85 | 6414150108501 |  | 0.05899 |  |  |  | 16414150108508 | [5 empty] | 26414150108505 |  |  |  |  | 1200 | 800
290044-81 | Oras Group | 6873 | 2026-05-01 | Držák sprchy | Oras Group |  |  | Držák sprchy | Accessory | [19 empty] | Broušený bronz | [12 empty] | PL |  | 83024900 |  | 164 | 85 | 85 | 6414150108518 |  | 0.05899 |  |  |  | 16414150108515 | [5 empty] | 26414150108512 |  |  |  |  | 1200 | 800
290045 | Oras Group | 2861 | 2026-05-01 | Připojovací koleno, G1/2 | Oras Group |  |  | Připojovací koleno | Accessory |  |  |  |  | Přímé připojení | [5 empty] | max. +80°C | 50 - 1000 kPa | G1/2 |  |  |  |  | EB |  | Chrom |  |  |  |  | DN15 | [7 empty] | PL |  | 84818019 |  | 164 | 85 | 85 | 6414150108525 |  | 0.05161 |  |  |  | 16414150108522 | [5 empty] | 26414150108529 |  |  |  |  | 1200 | 800
290045-33 | Oras Group | 4006 | 2026-05-01 | Připojovací koleno, G1/2 | Oras Group |  |  | Připojovací koleno | Accessory |  |  |  |  | Přímé připojení | [5 empty] | max. +80°C | 50 - 1000 kPa | G1/2 |  |  |  |  | EB |  | Černá matná |  |  |  |  | DN15 | [7 empty] | PL |  | 84818019 |  | 164 | 85 | 85 | 6414150108532 |  | 0.05261 |  |  |  | 16414150108539 | [5 empty] | 26414150108536 |  |  |  |  | 1200 | 800
290045-80 | Oras Group | 4837 | 2026-05-01 | Připojovací koleno, G1/2 | Oras Group |  |  | Připojovací koleno | Accessory |  |  |  |  | Přímé připojení | [5 empty] | max. +80°C | 50 - 1000 kPa | G1/2 |  |  |  |  | EB |  | Broušená ocel |  |  |  |  | DN15 | [7 empty] | PL |  | 84818019 |  | 164 | 85 | 85 | 6414150108549 |  | 0.05261 |  |  |  | 16414150108546 | [5 empty] | 26414150108543 |  |  |  |  | 1200 | 800
290045-81 | Oras Group | 4837 | 2026-05-01 | Připojovací koleno, G1/2 | Oras Group |  |  | Připojovací koleno | Accessory |  |  |  |  | Přímé připojení | [5 empty] | max. +80°C | 50 - 1000 kPa | G1/2 |  |  |  |  | EB |  | Broušený bronz |  |  |  |  | DN15 | [7 empty] | PL |  | 84818019 |  | 164 | 85 | 85 | 6414150108556 |  | 0.05261 |  |  |  | 16414150108553 | [5 empty] | 26414150108550 |  |  |  |  | 1200 | 800
290046 | Oras Group | 6755 | 2026-05-01 | Připojovací koleno, G1/2 | Oras Group |  |  |  | Accessory |  |  |  |  | Přímé připojení | [5 empty] | max. +80°C | 50 - 1000 kPa | G1/2 |  |  |  |  | EB |  | Chrom |  |  |  |  | DN15 | [7 empty] | PL |  | 84818019 |  | 164 | 85 | 85 | 6414150108563 |  | 0.06461 |  |  |  | 16414150108560 | [5 empty] | 26414150108567 |  |  |  |  | 1200 | 800
290047 | Oras Group | 2225 | 2026-05-01 | Krycí deska pro podomítkové těleso | Oras Group |  |  |  | Accessory | [6 empty] | Rukojeť regulátoru průtoku | [12 empty] | Chrom | [12 empty] | PL |  | 84819000 |  | 164 | 85 | 85 | 6414150108570 |  | 0.0632 |  |  |  | 16414150108577 | [5 empty] | 26414150108574 |  |  |  |  | 1200 | 800
290048 | Oras Group | 2225 | 2026-05-01 | Krycí deska pro podomítkové těleso | Oras Group |  |  |  | Accessory | [6 empty] | Rukojeť regulátoru průtoku | [12 empty] | Chrom | [12 empty] | PL |  | 84819000 |  | 164 | 85 | 85 | 6414150108587 |  | 0.0602 |  |  |  | 16414150108584 | [5 empty] | 26414150108581 |  |  |  |  | 1200 | 800
290049 | Oras Group | 4134 | 2026-05-01 | Držák sprchy | Oras Group |  |  | Držák sprchy | Accessory | [19 empty] | Chrom | [12 empty] | PL |  | 83024900 |  | 164 | 85 | 85 | 6414150108594 |  | 0.08099 |  |  |  | 16414150108591 | [5 empty] | 26414150108598 |  |  |  |  | 1200 | 800
290049-33 | Oras Group | 5364 | 2026-05-01 | Držák sprchy | Oras Group |  |  | Držák sprchy | Accessory | [19 empty] | Černá matná | [12 empty] | PL |  | 83024900 | 0.298 | 164 | 85 | 85 | 6414150108600 | 0.38 | 0.08199 |  |  |  | 16414150108607 | [5 empty] | 26414150108604 |  |  |  |  | 1200 | 800
290049-80 | Oras Group | 6129 | 2026-05-01 | Držák sprchy | Oras Group |  |  | Držák sprchy | Accessory | [19 empty] | Broušená ocel | [12 empty] | PL |  | 83024900 |  | 164 | 85 | 85 | 6414150108617 |  | 0.08199 |  |  |  | 16414150108614 | [5 empty] | 26414150108611 |  |  |  |  | 1200 | 800
290049-81 | Oras Group | 6129 | 2026-05-01 | Držák sprchy | Oras Group |  |  | Držák sprchy | Accessory | [19 empty] | Broušený bronz | [12 empty] | PL |  | 83024900 |  | 164 | 85 | 85 | 6414150108624 |  | 0.08199 |  |  |  | 16414150108621 | [5 empty] | 26414150108628 |  |  |  |  | 1200 | 800
290050 | Oras Group | 2861 | 2026-05-01 | Připojovací koleno, G1/2 | Oras Group |  |  |  | Accessory |  |  |  |  | Přímé připojení | [5 empty] | max. +80°C | 50 - 1000 kPa | G1/2 |  |  |  |  | EB |  | Chrom |  |  |  |  | DN15 | [7 empty] | PL |  | 84818019 |  | 164 | 85 | 85 | 6414150108631 |  | 0.05461 |  |  |  | 16414150108638 | [5 empty] | 26414150108635 |  |  |  |  | 1200 | 800
290050-33 | Oras Group | 4006 | 2026-05-01 | Připojovací koleno, G1/2 | Oras Group |  |  |  | Accessory |  |  |  |  | Přímé připojení | [5 empty] | max. +80°C | 50 - 1000 kPa | G1/2 |  |  |  |  | EB |  | Černá matná |  |  |  |  | DN15 | [7 empty] | PL |  | 84818019 |  | 164 | 85 | 85 | 6414150108648 |  | 0.05561 |  |  |  | 16414150108645 | [5 empty] | 26414150108642 |  |  |  |  | 1200 | 800
290050-80 | Oras Group | 4577 | 2026-05-01 | Připojovací koleno, G1/2 | Oras Group |  |  |  | Accessory |  |  |  |  | Přímé připojení | [5 empty] | max. +80°C | 50 - 1000 kPa | G1/2 |  |  |  |  | EB |  | Broušená ocel |  |  |  |  | DN15 | [7 empty] | PL |  | 84818019 |  | 164 | 85 | 85 | 6414150108655 |  | 0.05561 |  |  |  | 16414150108652 | [5 empty] | 26414150108659 |  |  |  |  | 1200 | 800
290050-81 | Oras Group | 4577 | 2026-05-01 | Připojovací koleno, G1/2 | Oras Group |  |  |  | Accessory |  |  |  |  | Přímé připojení | [5 empty] | max. +80°C | 50 - 1000 kPa | G1/2 |  |  |  |  | EB |  | Broušený bronz |  |  |  |  | DN15 | [7 empty] | PL |  | 84818019 |  | 164 | 85 | 85 | 6414150108662 |  | 0.05561 |  |  |  | 16414150108669 | [5 empty] | 26414150108666 |  |  |  |  | 1200 | 800
290051 | Oras Group | 6755 | 2026-05-01 | Připojovací koleno, G1/2 | Oras Group |  |  |  | Accessory |  |  |  |  | Přímé připojení | [5 empty] | max. +80°C | 50 - 1000 kPa | G1/2 |  |  |  |  | EB |  | Chrom |  |  |  |  | DN15 | [7 empty] | PL |  | 84818019 |  |  |  |  | 6414150108679 | [5 empty] | 16414150108676 | [5 empty] | 26414150108673 |  |  |  |  | 1200 | 800
290052 | Oras Group | 477 | 2026-05-01 | Etážky, G3/4xG1/2 | Oras Group |  |  | Šroubení | Accessory | [32 empty] | IT |  | 74122000 | 0.201 | 180 | 100 | 30 | 6414150108785 | 0.207 | 0.0056 |  |  |  | 16414150108782 | [5 empty] | 26414150108789 |  |  |  |  | 1200 | 800
29101 | Oras | 853 | 2026-05-01 | Ventilů, G1/2 | Oras |  |  | Ventily | Sales item |  | Uzavírací podomítkový ventil | [9 empty] | 100 - 1000 kPa | G1/2 | [5 empty] | Mosaz | [13 empty] | FI |  | 84818079 | 0.316 | 100 | 100 | 50 | 6414150071553 | 0.34 | 0.0242 | 313 | 233 | 154 | 16414150071550 | 0.17 | 4.3 | 1 | 12 | 12 | 26414150071557 | 3 | 300 | 900 | 334 | 1200 | 800 | 612
29103 | Oras | 1395 | 2026-05-01 | Ventilů, G3/4 | Oras |  |  | Ventily | Sales item |  | Uzavírací podomítkový ventil | [9 empty] | 100 - 1000 kPa | G3/4 | [5 empty] | Mosaz | [13 empty] | FI |  | 84818079 | 0.436 | 100 | 100 | 50 | 4007536216659 | 0.46 | 0.0242 | 313 | 233 | 154 | 14007536216656 | 0.17 | 5.7 | 1 | 12 | 12 | 24007536216653 | 3 | 300 | 900 | 442 | 1200 | 800 | 612
3002F | Oras | 26617 | 2026-05-01 | Baterie pro umyvadlovou mísu | Oras Inspera |  | Jednopáková, Bidetta | Umyvadlová baterie | Sales item |  |  |  | PCA® aerátor s konstatním průtokovým množstvím nezávislým na změnách tlaku, Aerátor umístěný přímo ve výtokovém rameni | Flexibilní připojovací hadice | 1 montážní otvor | Jedna ovládací páka / rukojeť, Páka se symboly teplé a studené vody |  | Pevné výtokové rameno |  | max. +70°C | 50 - 1000 kPa | G3/8 |  |  | 150 mm |  | HC | Mosaz | Chrom | [8 empty] | 0.1 l/s | EN 817, EN 1113 | I (ISO 3822) |  | PL |  | 84818011 | 3.283 | 547 | 231 | 112 | 6414150082375 | 3.787 | 0.50412 | 600 | 400 | 336 | 16414150082372 | 0.914 | 12.3 | 1 | 3 | 3 | 26414150082379 | 3 | 12 | 36 | 162 | 1200 | 800 | 1158
325 | Oras | 3393 | 2026-05-01 | Bidetta sprchová souprava | Oras |  | Bidetta | Ruční sprchový set | Sales item |  | Sprchová sada Bidetta odolná proti dezinfekčním prostředkům s ruční sprchou Bidetta, sprchovou hadicí, držákem a rychlospojkou. Závitová spojka G 1/2, Oras č. 158954V je k dostání rovněž zvlášť pro případ výměny sprchové hadice. | [8 empty] | max. +65°C | 50 - 500 kPa | G1/2 |  |  |  |  | HC | Kompozit | Bílá | Ø 32 mm | [8 empty] | EN 1113 |  |  | PL |  | 39249000 | 0.515 | 300 | 200 | 30 | 6414150065255 | 0.553 | 0.03799 | 503 | 303 | 336 | 16414150065252 | 0.475 | 6.0 | 1 | 10 | 10 | 26414150065259 | 6 | 50 | 300 | 195 | 1200 | 800 | 2166
37402263 | HANSA | 7284 | 2026-05-01 | Umyvadlová baterie | HANSAGENESIS |  | Jednopáková | Umyvadlová baterie | Sales item |  |  |  | Aerátor umístěný přímo ve výtokovém rameni, PCA® aerátor s konstatním průtokovým množstvím nezávislým na změnách tlaku, Výkyvný aerator | Flexibilní připojovací hadice | 1 montážní otvor | Jedna ovládací páka / rukojeť, Páka se symboly teplé a studené vody |  | Pevné výtokové rameno | Tlačný uzávěr odpadu | max. +90°C | 50 - 1000 kPa | G3/8 |  |  | 135 mm |  | AA | Mosaz | Chrom | [8 empty] | 0.082 l/s | EN 817 |  |  | IT |  | 84818011 | 1.744 | 460 | 230 | 75 | 4057304023699 | 1.8 | 0.05646 |  |  |  | 14057304023696 | [5 empty] | 24057304023693 |  |  |  |  | 1200 | 800
3740226300006 | HANSA | 7284 | 2026-05-01 | Umyvadlová baterie | HANSAGENESIS | ECO | Jednopáková, Cold Start | Umyvadlová baterie | Sales item |  |  |  | Aerátor umístěný přímo ve výtokovém rameni, PCA® aerátor s konstatním průtokovým množstvím nezávislým na změnách tlaku, Výkyvný aerator | Flexibilní připojovací hadice | 1 montážní otvor | Jedna ovládací páka / rukojeť, Páka se symboly teplé a studené vody |  | Pevné výtokové rameno | Tlačný uzávěr odpadu | max. +90°C | 50 - 1000 kPa | G3/8 |  |  | 135 mm |  | AA | Mosaz | Chrom | [8 empty] | 0.082 l/s | EN 817 | I (ISO 3822) |  | IT |  | 84818011 | 1.744 | 460 | 230 | 75 | 4057304023859 | 1.8 | 0.05646 |  |  |  | 14057304023856 | [5 empty] | 24057304023853 |  |  |  |  | 1200 | 800
374022630008 | HANSA | 7074 | 2026-05-01 | Umyvadlová baterie | HANSAGENESIS |  |  | Atrapy | Sales item | [10 empty] | max. +90°C | 50 - 1000 kPa | G3/8 |  |  | 135 mm |  | AA | Mosaz | Chrom | [9 empty] | EN 817 |  |  | IT |  | 84818011 |  | 340 | 250 | 115 | 4057304023866 | 1.5 |  |  |  |  | 14057304023863 | [5 empty] | 24057304023860 |  |  |  |  | 1200 | 800
3740226333 | HANSA | 10213 | 2026-05-01 | Umyvadlová baterie | HANSAGENESIS |  | Jednopáková | Umyvadlová baterie | Sales item |  |  |  | Aerátor umístěný přímo ve výtokovém rameni, PCA® aerátor s konstatním průtokovým množstvím nezávislým na změnách tlaku, Výkyvný aerator | Flexibilní připojovací hadice | 1 montážní otvor | Jedna ovládací páka / rukojeť, Páka se symboly teplé a studené vody |  | Pevné výtokové rameno | Tlačný uzávěr odpadu | max. +90°C | 50 - 1000 kPa | G3/8 |  |  | 135 mm |  | AA | Mosaz | Černá matná | [8 empty] | 0.082 l/s | EN 817 |  |  | IT |  | 84818011 | 1.744 | 460 | 230 | 75 | 4057304023873 | 1.8 | 0.05646 |  |  |  | 14057304023870 | [5 empty] | 24057304023877 |  |  |  |  | 1200 | 800
3740226333006 | HANSA | 10213 | 2026-05-01 | Umyvadlová baterie | HANSAGENESIS | ECO | Jednopáková, Cold Start | Umyvadlová baterie | Sales item |  |  |  | Aerátor umístěný přímo ve výtokovém rameni, PCA® aerátor s konstatním průtokovým množstvím nezávislým na změnách tlaku, Výkyvný aerator | Flexibilní připojovací hadice | 1 montážní otvor | Jedna ovládací páka / rukojeť, Páka se symboly teplé a studené vody |  | Pevné výtokové rameno | Tlačný uzávěr odpadu | max. +90°C | 50 - 1000 kPa | G3/8 |  |  | 135 mm |  | AA | Mosaz | Černá matná | [8 empty] | 0.082 l/s | EN 817 | I (ISO 3822) |  | IT |  | 84818011 | 1.744 | 460 | 230 | 75 | 4057304023880 | 1.8 | 0.05646 |  |  |  | 14057304023887 | [5 empty] | 24057304023884 |  |  |  |  | 1200 | 800
374022633308 | HANSA | 8512 | 2026-05-01 | Umyvadlová baterie | HANSAGENESIS |  |  | Atrapy | Sales item | [10 empty] | max. +90°C | 50 - 1000 kPa | G3/8 |  |  | 135 mm |  | AA | Mosaz | Černá matná | [9 empty] | EN 817 |  |  | IT |  | 84818011 |  | 340 | 250 | 115 | 4057304023897 | 1.5 |  |  |  |  | 14057304023894 | [5 empty] | 24057304023891 |  |  |  |  | 1200 | 800
3740226380 | HANSA | 11915 | 2026-05-01 | Umyvadlová baterie | HANSAGENESIS |  | Jednopáková | Umyvadlová baterie | Sales item |  |  |  | Aerátor umístěný přímo ve výtokovém rameni, PCA® aerátor s konstatním průtokovým množstvím nezávislým na změnách tlaku, Výkyvný aerator | Flexibilní připojovací hadice | 1 montážní otvor | Jedna ovládací páka / rukojeť, Páka se symboly teplé a studené vody |  | Pevné výtokové rameno | Tlačný uzávěr odpadu | max. +90°C | 50 - 1000 kPa | G3/8 |  |  | 135 mm |  | AA | Mosaz | Broušená ocel | [8 empty] | 0.082 l/s | EN 817 |  |  | IT |  | 84818011 | 1.744 | 460 | 230 | 75 | 4057304023903 | 1.8 | 0.05646 |  |  |  | 14057304023900 | [5 empty] | 24057304023907 |  |  |  |  | 1200 | 800
3740226380006 | HANSA | 11915 | 2026-05-01 | Umyvadlová baterie | HANSAGENESIS | ECO | Jednopáková, Cold Start | Umyvadlová baterie | Sales item |  |  |  | Aerátor umístěný přímo ve výtokovém rameni, PCA® aerátor s konstatním průtokovým množstvím nezávislým na změnách tlaku, Výkyvný aerator | Flexibilní připojovací hadice | 1 montážní otvor | Jedna ovládací páka / rukojeť, Páka se symboly teplé a studené vody |  | Pevné výtokové rameno | Tlačný uzávěr odpadu | max. +90°C | 50 - 1000 kPa | G3/8 |  |  | 135 mm |  | AA | Mosaz | Broušená ocel | [8 empty] | 0.082 l/s | EN 817 | I (ISO 3822) |  | IT |  | 84818011 | 1.744 | 460 | 230 | 75 | 4057304023910 | 1.8 | 0.05646 |  |  |  | 14057304023917 | [5 empty] | 24057304023914 |  |  |  |  | 1200 | 800
374022638008 | HANSA | 9931 | 2026-05-01 | Umyvadlová baterie | HANSAGENESIS |  |  | Atrapy | Sales item | [10 empty] | max. +90°C | 50 - 1000 kPa | G3/8 |  |  | 135 mm |  | AA | Mosaz | Broušená ocel | [8 empty] | 0.082 l/s | EN 817 |  |  | IT |  | 84818011 |  | 340 | 250 | 115 | 4057304023927 | 1.5 |  |  |  |  | 14057304023924 | [5 empty] | 24057304023921 |  |  |  |  | 1200 | 800
3740226381 | HANSA | 11915 | 2026-05-01 | Umyvadlová baterie | HANSAGENESIS |  | Jednopáková | Umyvadlová baterie | Sales item |  |  |  | Aerátor umístěný přímo ve výtokovém rameni, PCA® aerátor s konstatním průtokovým množstvím nezávislým na změnách tlaku, Výkyvný aerator | Flexibilní připojovací hadice | 1 montážní otvor | Jedna ovládací páka / rukojeť, Páka se symboly teplé a studené vody |  | Pevné výtokové rameno | Tlačný uzávěr odpadu | max. +90°C | 50 - 1000 kPa | G3/8 |  |  | 135 mm |  | AA | Mosaz | Broušený bronz | [8 empty] | 0.082 l/s | EN 817 |  |  | IT |  | 84818011 | 1.744 | 460 | 230 | 75 | 4057304023934 | 1.8 | 0.05646 |  |  |  | 14057304023931 | [5 empty] | 24057304023938 |  |  |  |  | 1200 | 800
3740226381006 | HANSA | 11915 | 2026-05-01 | Umyvadlová baterie | HANSAGENESIS | ECO | Jednopáková, Cold Start | Umyvadlová baterie | Sales item |  |  |  | Aerátor umístěný přímo ve výtokovém rameni, PCA® aerátor s konstatním průtokovým množstvím nezávislým na změnách tlaku, Výkyvný aerator | Flexibilní připojovací hadice | 1 montážní otvor | Jedna ovládací páka / rukojeť, Páka se symboly teplé a studené vody |  | Pevné výtokové rameno | Tlačný uzávěr odpadu | max. +90°C | 50 - 1000 kPa | G3/8 |  |  | 135 mm |  | AA | Mosaz | Broušený bronz | [8 empty] | 0.082 l/s | EN 817 | I (ISO 3822) |  | IT |  | 84818011 | 1.744 | 460 | 230 | 75 | 4057304023941 | 1.8 | 0.05646 |  |  |  | 14057304023948 | [5 empty] | 24057304023945 |  |  |  |  | 1200 | 800
374022638108 | HANSA | 9931 | 2026-05-01 | Umyvadlová baterie | HANSAGENESIS |  |  | Atrapy | Sales item | [10 empty] | max. +90°C | 50 - 1000 kPa | G3/8 |  |  | 135 mm |  | AA | Mosaz | Broušený bronz | [9 empty] | EN 817 |  |  | IT |  | 84818011 |  | 340 | 250 | 115 | 4057304023958 | 1.5 |  |  |  |  | 14057304023955 | [5 empty] | 24057304023952 |  |  |  |  | 1200 | 800
37432263 | HANSA | 10213 | 2026-05-01 | Bidetová baterie | HANSAGENESIS |  | Jednopáková | Bidetová baterie | Sales item |  |  |  | Aerátor umístěný přímo ve výtokovém rameni, PCA® aerátor s konstatním průtokovým množstvím nezávislým na změnách tlaku, Aerator s kloubovým čepem a možností nastavení směru proudu vody | Flexibilní připojovací hadice | 1 montážní otvor | Jedna ovládací páka / rukojeť, Páka se symboly teplé a studené vody |  | Pevné výtokové rameno | Tlačný uzávěr odpadu | max. +90°C | 50 - 1000 kPa | G3/8 |  |  | 127 mm |  | AA | Mosaz | Chrom | [8 empty] | 0.075 l/s | EN 817 |  |  | IT |  | 84818011 | 1.744 | 460 | 230 | 75 | 4057304023965 | 1.8 | 0.05646 |  |  |  | 14057304023962 | [5 empty] | 24057304023969 |  |  |  |  | 1200 | 800
3743226333 | HANSA | 12255 | 2026-05-01 | Bidetová baterie | HANSAGENESIS |  | Jednopáková | Bidetová baterie | Sales item |  |  |  | Aerátor umístěný přímo ve výtokovém rameni, PCA® aerátor s konstatním průtokovým množstvím nezávislým na změnách tlaku, Aerator s kloubovým čepem a možností nastavení směru proudu vody | Flexibilní připojovací hadice | 1 montážní otvor | Jedna ovládací páka / rukojeť, Páka se symboly teplé a studené vody |  | Pevné výtokové rameno | Tlačný uzávěr odpadu | max. +90°C | 50 - 1000 kPa | G3/8 |  |  | 127 mm |  | AA | Mosaz | Černá matná | [8 empty] | 0.075 l/s | EN 817 |  |  | IT |  | 84818011 | 1.744 | 460 | 230 | 75 | 4057304023972 | 1.8 | 0.05646 |  |  |  | 14057304023979 | [5 empty] | 24057304023976 |  |  |  |  | 1200 | 800
3743226380 | HANSA | 14298 | 2026-05-01 | Bidetová baterie | HANSAGENESIS |  | Jednopáková | Bidetová baterie | Sales item |  |  |  | Aerátor umístěný přímo ve výtokovém rameni, PCA® aerátor s konstatním průtokovým množstvím nezávislým na změnách tlaku, Aerator s kloubovým čepem a možností nastavení směru proudu vody | Flexibilní připojovací hadice | 1 montážní otvor | Jedna ovládací páka / rukojeť, Páka se symboly teplé a studené vody |  | Pevné výtokové rameno | Tlačný uzávěr odpadu | max. +90°C | 50 - 1000 kPa | G3/8 |  |  | 127 mm |  | AA | Mosaz | Broušená ocel | [8 empty] | 0.075 l/s | EN 817 |  |  | IT |  | 84818011 | 1.744 | 460 | 230 | 75 | 4057304023989 | 1.8 | 0.05646 |  |  |  | 14057304023986 | [5 empty] | 24057304023983 |  |  |  |  | 1200 | 800
3743226381 | HANSA | 14298 | 2026-05-01 | Bidetová baterie | HANSAGENESIS |  | Jednopáková | Bidetová baterie | Sales item |  |  |  | Aerátor umístěný přímo ve výtokovém rameni, PCA® aerátor s konstatním průtokovým množstvím nezávislým na změnách tlaku, Aerator s kloubovým čepem a možností nastavení směru proudu vody | Flexibilní připojovací hadice | 1 montážní otvor | Jedna ovládací páka / rukojeť, Páka se symboly teplé a studené vody |  | Pevné výtokové rameno | Tlačný uzávěr odpadu | max. +90°C | 50 - 1000 kPa | G3/8 |  |  | 127 mm |  | AA | Mosaz | Broušený bronz | [8 empty] | 0.075 l/s | EN 817 |  |  | IT |  | 84818011 | 1.744 | 460 | 230 | 75 | 4057304023996 | 1.8 | 0.05646 |  |  |  | 14057304023993 | [5 empty] | 24057304023990 |  |  |  |  | 1200 | 800
37442207 | HANSA | 11915 | 2026-05-01 | Vanová a sprchová baterie | HANSAGENESIS |  | Jednopáková | Vanová a sprchová baterie | Sales item |  |  |  | Aerátor umístěný přímo ve výtokovém rameni, PCA® aerátor s konstatním průtokovým množstvím nezávislým na změnách tlaku, Výkyvný aerator | Etážky, Krycí deska(y) |  | Jedna ovládací páka / rukojeť, Páka se symboly teplé a studené vody |  | Pevné výtokové rameno |  | max. +90°C | 50 - 1000 kPa | G1/2 | CC150± 15 mm |  |  |  | EB | Mosaz | Chrom | [7 empty] | 0.41 / 0.29 l/s |  | EN 817 |  |  | IT |  | 84818011 | 2.944 | 460 | 230 | 75 | 4057304024009 | 3 | 0.05646 |  |  |  | 14057304024006 | [5 empty] | 24057304024003 |  |  |  |  | 1200 | 800
3744220733 | HANSA | 14298 | 2026-05-01 | Vanová a sprchová baterie | HANSAGENESIS |  | Jednopáková | Vanová a sprchová baterie | Sales item |  |  |  | Aerátor umístěný přímo ve výtokovém rameni, PCA® aerátor s konstatním průtokovým množstvím nezávislým na změnách tlaku, Výkyvný aerator | Etážky, Krycí deska(y) |  | Jedna ovládací páka / rukojeť, Páka se symboly teplé a studené vody |  | Pevné výtokové rameno |  | max. +90°C | 50 - 1000 kPa | G1/2 | CC150± 15 mm |  |  |  | EB | Mosaz | Černá matná | [7 empty] | 0.41 / 0.29 l/s |  | EN 817 |  |  | IT |  | 84818011 | 2.944 | 460 | 230 | 75 | 4057304024016 | 3 | 0.05646 |  |  |  | 14057304024013 | [5 empty] | 24057304024010 |  |  |  |  | 1200 | 800
3744220780 | HANSA | 16682 | 2026-05-01 | Vanová a sprchová baterie | HANSAGENESIS |  | Jednopáková | Vanová a sprchová baterie | Sales item |  |  |  | Aerátor umístěný přímo ve výtokovém rameni, PCA® aerátor s konstatním průtokovým množstvím nezávislým na změnách tlaku, Výkyvný aerator | Etážky, Krycí deska(y) |  | Jedna ovládací páka / rukojeť, Páka se symboly teplé a studené vody |  | Pevné výtokové rameno |  | max. +90°C | 50 - 1000 kPa | G1/2 | CC150± 15 mm |  |  |  | EB | Mosaz | Broušená ocel | [7 empty] | 0.41 / 0.29 l/s |  | EN 817 |  |  | IT |  | 84818011 | 2.944 | 460 | 230 | 75 | 4057304024023 | 3 | 0.05646 |  |  |  | 14057304024020 | [5 empty] | 24057304024027 |  |  |  |  | 1200 | 800
3744220781 | HANSA | 16682 | 2026-05-01 | Vanová a sprchová baterie | HANSAGENESIS |  | Jednopáková | Vanová a sprchová baterie | Sales item |  |  |  | Aerátor umístěný přímo ve výtokovém rameni, PCA® aerátor s konstatním průtokovým množstvím nezávislým na změnách tlaku, Výkyvný aerator | Etážky, Krycí deska(y) |  | Jedna ovládací páka / rukojeť, Páka se symboly teplé a studené vody |  | Pevné výtokové rameno |  | max. +90°C | 50 - 1000 kPa | G1/2 | CC150± 15 mm |  |  |  | EB | Mosaz | Broušený bronz | [7 empty] | 0.41 / 0.29 l/s |  | EN 817 |  |  | IT |  | 84818011 | 2.944 | 460 | 230 | 75 | 4057304024030 | 3 | 0.05646 |  |  |  | 14057304024037 | [5 empty] | 24057304024034 |  |  |  |  | 1200 | 800
37450107 | HANSA | 10213 | 2026-05-01 | Sprchová baterie | HANSAGENESIS |  | Jednopáková | Sprchová baterie | Sales item |  |  |  |  | Etážky, Krycí deska(y), Tlumiče |  | Jedna ovládací páka / rukojeť, Páka se symboly teplé a studené vody |  |  |  | max. +90°C | 50 - 1000 kPa | G1/2 | CC150± 15 mm |  |  |  | EB | Mosaz | Chrom | [7 empty] | 0.30 l/s |  | EN 817 |  |  | IT |  | 84818011 | 2.244 | 460 | 230 | 75 | 4057304024047 | 2.3 | 0.05646 |  |  |  | 14057304024044 | [5 empty] | 24057304024041 |  |  |  |  | 1200 | 800
3745010733 | HANSA | 12255 | 2026-05-01 | Sprchová baterie | HANSAGENESIS |  | Jednopáková | Sprchová baterie | Sales item |  |  |  |  | Etážky, Krycí deska(y), Tlumiče |  | Jedna ovládací páka / rukojeť, Páka se symboly teplé a studené vody |  |  |  | max. +90°C | 50 - 1000 kPa | G1/2 | CC150± 15 mm |  |  |  | EB | Mosaz | Černá matná | [7 empty] | 0.30 l/s |  | EN 817 |  |  | IT |  | 84818011 | 2.244 | 460 | 230 | 75 | 4057304024054 | 2.3 | 0.05646 |  |  |  | 14057304024051 | [5 empty] | 24057304024058 |  |  |  |  | 1200 | 800
3745010780 | HANSA | 14298 | 2026-05-01 | Sprchová baterie | HANSAGENESIS |  | Jednopáková | Sprchová baterie | Sales item |  |  |  |  | Etážky, Krycí deska(y), Tlumiče |  | Jedna ovládací páka / rukojeť, Páka se symboly teplé a studené vody |  |  |  | max. +90°C | 50 - 1000 kPa | G1/2 | CC150± 15 mm |  |  |  | EB | Mosaz | Broušená ocel | [7 empty] | 0.30 l/s |  | EN 817 |  |  | IT |  | 84818011 | 2.244 | 460 | 230 | 75 | 4057304024061 | 2.3 | 0.05646 |  |  |  | 14057304024068 | [5 empty] | 24057304024065 |  |  |  |  | 1200 | 800
3745010781 | HANSA | 14298 | 2026-05-01 | Sprchová baterie | HANSAGENESIS |  | Jednopáková | Sprchová baterie | Sales item |  |  |  |  | Etážky, Krycí deska(y), Tlumiče |  | Jedna ovládací páka / rukojeť, Páka se symboly teplé a studené vody |  |  |  | max. +90°C | 50 - 1000 kPa | G1/2 | CC150± 15 mm |  |  |  | EB | Mosaz | Broušený bronz | [7 empty] | 0.30 l/s |  | EN 817 |  |  | IT |  | 84818011 | 2.244 | 460 | 230 | 75 | 4057304024078 | 2.3 | 0.05646 |  |  |  | 14057304024075 | [5 empty] | 24057304024072 |  |  |  |  | 1200 | 800
37502100 | HANSA | 6808 | 2026-05-01 | Výtokové rameno, L=180 | HANSAGENESIS |  |  | Výtokové rameno | Accessory |  |  |  | Aerátor umístěný přímo ve výtokovém rameni, PCA® aerátor s konstatním průtokovým množstvím nezávislým na změnách tlaku, Výkyvný aerator | [6 empty] | max. +90°C | 50 - 1000 kPa | G1/2 |  |  | 185 mm |  |  | Mosaz | Chrom |  |  |  |  | DN15 |  |  | 0.85 l/s |  | EN 817 |  |  | IT |  | 84819000 | 0.869 | 240 | 125 | 70 | 4057304024085 | 0.9 | 0.03137 |  |  |  | 14057304024082 | [5 empty] | 24057304024089 |  |  |  |  | 1200 | 800
3750210033 | HANSA | 8170 | 2026-05-01 | Výtokové rameno, L=180 | HANSAGENESIS |  |  | Výtokové rameno | Accessory |  |  |  | Aerátor umístěný přímo ve výtokovém rameni, PCA® aerátor s konstatním průtokovým množstvím nezávislým na změnách tlaku, Výkyvný aerator | [6 empty] | max. +90°C | 50 - 1000 kPa | G1/2 |  |  | 185 mm |  |  | Mosaz | Černá matná |  |  |  |  | DN15 |  |  | 0.85 l/s |  | EN 817 |  |  | IT |  | 84819000 | 0.869 | 240 | 125 | 70 | 4057304024092 | 0.9 | 0.03137 |  |  |  | 14057304024099 | [5 empty] | 24057304024096 |  |  |  |  | 1200 | 800
3750210080 | HANSA | 9533 | 2026-05-01 | Výtokové rameno, L=180 | HANSAGENESIS |  |  | Výtokové rameno | Accessory |  |  |  | Aerátor umístěný přímo ve výtokovém rameni, PCA® aerátor s konstatním průtokovým množstvím nezávislým na změnách tlaku, Výkyvný aerator | [6 empty] | max. +90°C | 50 - 1000 kPa | G1/2 |  |  | 185 mm |  |  | Mosaz | Broušená ocel |  |  |  |  | DN15 |  |  | 0.85 l/s |  | EN 817 |  |  | IT |  | 84819000 | 0.869 | 240 | 125 | 70 | 4057304024108 | 0.9 | 0.03137 |  |  |  | 14057304024105 | [5 empty] | 24057304024102 |  |  |  |  | 1200 | 800
3750210081 | HANSA | 9533 | 2026-05-01 | Výtokové rameno, L=180 | HANSAGENESIS |  |  | Výtokové rameno | Accessory |  |  |  | Aerátor umístěný přímo ve výtokovém rameni, PCA® aerátor s konstatním průtokovým množstvím nezávislým na změnách tlaku, Výkyvný aerator | [6 empty] | max. +90°C | 50 - 1000 kPa | G1/2 |  |  | 185 mm |  |  | Mosaz | Broušený bronz |  |  |  |  | DN15 |  |  | 0.85 l/s |  | EN 817 |  |  | IT |  | 84819000 | 0.869 | 240 | 125 | 70 | 4057304024115 | 0.9 | 0.03137 |  |  |  | 14057304024112 | [5 empty] | 24057304024119 |  |  |  |  | 1200 | 800
37542263 | HANSA | 9362 | 2026-05-01 | Umyvadlová baterie | HANSAGENESIS |  | Jednopáková s bočním ovládáním | Umyvadlová baterie | Sales item |  |  |  | Aerátor umístěný přímo ve výtokovém rameni, PCA® aerátor s konstatním průtokovým množstvím nezávislým na změnách tlaku, Výkyvný aerator | Flexibilní připojovací hadice | 1 montážní otvor | Jedna ovládací páka / rukojeť, Páka se symboly teplé a studené vody |  | Otočné výtokové rameno | Tlačný uzávěr odpadu | max. +90°C | 50 - 1000 kPa | G3/8 |  |  | 160 mm | 120° | AA | Mosaz | Chrom | [8 empty] | 0.08 l/s | EN 817 | I (ISO 3822) |  | IT |  | 84818011 | 2.394 | 340 | 250 | 115 | 4057304024122 | 2.45 | 0.05646 |  |  |  | 14057304024129 | [5 empty] | 24057304024126 |  |  |  |  | 1200 | 800
375422630008 | HANSA | 7803 | 2026-05-01 | Umyvadlová baterie | HANSAGENESIS |  |  | Atrapy | Sales item | [10 empty] | max. +90°C | 50 - 1000 kPa | G3/8 |  |  | 160 mm | 120° | AA | Mosaz | Chrom | [9 empty] | EN 817 |  |  | IT |  | 84818011 |  | 340 | 250 | 115 | 4057304024139 | 2.1 |  |  |  |  | 14057304024136 | [5 empty] | 24057304024133 |  |  |  |  | 1200 | 800
3754226333 | HANSA | 11234 | 2026-05-01 | Umyvadlová baterie | HANSAGENESIS |  | Jednopáková s bočním ovládáním | Umyvadlová baterie | Sales item |  |  |  | Aerátor umístěný přímo ve výtokovém rameni, PCA® aerátor s konstatním průtokovým množstvím nezávislým na změnách tlaku, Výkyvný aerator | Flexibilní připojovací hadice | 1 montážní otvor | Jedna ovládací páka / rukojeť, Páka se symboly teplé a studené vody |  | Otočné výtokové rameno | Tlačný uzávěr odpadu | max. +90°C | 50 - 1000 kPa | G3/8 |  |  | 160 mm | 120° | AA | Mosaz | Černá matná | [8 empty] | 0.08 l/s | EN 817 | I (ISO 3822) |  | IT |  | 84818011 | 2.394 | 340 | 250 | 115 | 4057304024146 | 2.45 | 0.05646 |  |  |  | 14057304024143 | [5 empty] | 24057304024140 |  |  |  |  | 1200 | 800
375422633308 | HANSA | 9363 | 2026-05-01 | Umyvadlová baterie | HANSAGENESIS |  |  | Atrapy | Sales item | [10 empty] | max. +90°C | 50 - 1000 kPa | G3/8 |  |  | 160 mm | 120° | AA | Mosaz | Černá matná | [9 empty] | EN 817 |  |  | IT |  | 84818011 |  | 340 | 250 | 115 | 4057304024153 | 2.1 |  |  |  |  | 14057304024150 | [5 empty] | 24057304024157 |  |  |  |  | 1200 | 800
3754226380 | HANSA | 13107 | 2026-05-01 | Umyvadlová baterie | HANSAGENESIS |  | Jednopáková s bočním ovládáním | Umyvadlová baterie | Sales item |  |  |  | Aerátor umístěný přímo ve výtokovém rameni, PCA® aerátor s konstatním průtokovým množstvím nezávislým na změnách tlaku, Výkyvný aerator | Flexibilní připojovací hadice | 1 montážní otvor | Jedna ovládací páka / rukojeť, Páka se symboly teplé a studené vody |  | Otočné výtokové rameno | Tlačný uzávěr odpadu | max. +90°C | 50 - 1000 kPa | G3/8 |  |  | 160 mm | 120° | AA | Mosaz | Broušená ocel | [8 empty] | 0.08 l/s | EN 817 | I (ISO 3822) |  | IT |  | 84818011 | 2.394 | 340 | 250 | 115 | 4057304024160 | 2.45 | 0.05646 |  |  |  | 14057304024167 | [5 empty] | 24057304024164 |  |  |  |  | 1200 | 800
375422638008 | HANSA | 10923 | 2026-05-01 | Umyvadlová baterie | HANSAGENESIS |  |  | Atrapy | Sales item | [10 empty] | max. +90°C | 50 - 1000 kPa | G3/8 |  |  | 160 mm | 120° | AA | Mosaz | Broušená ocel | [9 empty] | EN 817 |  |  | IT |  | 84818011 |  | 340 | 250 | 115 | 4057304024177 | 2.1 |  |  |  |  | 14057304024174 | [5 empty] | 24057304024171 |  |  |  |  | 1200 | 800
3754226381 | HANSA | 13107 | 2026-05-01 | Umyvadlová baterie | HANSAGENESIS |  | Jednopáková s bočním ovládáním | Umyvadlová baterie | Sales item |  |  |  | Aerátor umístěný přímo ve výtokovém rameni, PCA® aerátor s konstatním průtokovým množstvím nezávislým na změnách tlaku, Výkyvný aerator | Flexibilní připojovací hadice | 1 montážní otvor | Jedna ovládací páka / rukojeť, Páka se symboly teplé a studené vody |  | Otočné výtokové rameno | Tlačný uzávěr odpadu | max. +90°C | 50 - 1000 kPa | G3/8 |  |  | 160 mm | 120° | AA | Mosaz | Broušený bronz | [8 empty] | 0.08 l/s | EN 817 | I (ISO 3822) |  | IT |  | 84818011 | 2.394 | 340 | 250 | 115 | 4057304024184 | 2.45 | 0.05646 |  |  |  | 14057304024181 | [5 empty] | 24057304024188 |  |  |  |  | 1200 | 800
375422638108 | HANSA | 10923 | 2026-05-01 | Umyvadlová baterie | HANSAGENESIS |  |  | Atrapy | Sales item | [10 empty] | max. +90°C | 50 - 1000 kPa | G3/8 |  |  | 160 mm | 120° | AA | Mosaz | Broušený bronz | [9 empty] | EN 817 |  |  | IT |  | 84818011 |  | 340 | 250 | 115 | 4057304024191 | 2.1 |  |  |  |  | 14057304024198 | [5 empty] | 24057304024195 |  |  |  |  | 1200 | 800
37562207 | HANSA | 13618 | 2026-05-01 | Baterie pro umyvadlovou mísu | HANSAGENESIS |  | Jednopáková | Umyvadlová baterie | Sales item |  |  |  | Aerátor umístěný přímo ve výtokovém rameni, PCA® aerátor s konstatním průtokovým množstvím nezávislým na změnách tlaku, Výkyvný aerator | Flexibilní připojovací hadice | 1 montážní otvor | Jedna ovládací páka / rukojeť, Páka se symboly teplé a studené vody |  | Pevné výtokové rameno | Tlačný uzávěr odpadu | max. +90°C | 50 - 1000 kPa | G3/8 |  |  | 174 mm |  | AA | Mosaz | Chrom | [8 empty] | 0.08 l/s | EN 817 |  |  | IT |  | 84818011 | 2.044 | 460 | 230 | 75 | 4057304024207 | 2.1 | 0.05646 |  |  |  | 14057304024204 | [5 empty] | 24057304024201 |  |  |  |  | 1200 | 800
3756220733 | HANSA | 16340 | 2026-05-01 | Baterie pro umyvadlovou mísu | HANSAGENESIS |  | Jednopáková | Umyvadlová baterie | Sales item |  |  |  | Aerátor umístěný přímo ve výtokovém rameni, PCA® aerátor s konstatním průtokovým množstvím nezávislým na změnách tlaku, Výkyvný aerator | Flexibilní připojovací hadice | 1 montážní otvor | Jedna ovládací páka / rukojeť, Páka se symboly teplé a studené vody |  | Pevné výtokové rameno | Tlačný uzávěr odpadu | max. +90°C | 50 - 1000 kPa | G3/8 |  |  | 174 mm |  | AA | Mosaz | Černá matná | [8 empty] | 0.08 l/s | EN 817 |  |  | IT |  | 84818011 | 2.044 | 460 | 230 | 75 | 4057304024214 | 2.1 | 0.05646 |  |  |  | 14057304024211 | [5 empty] | 24057304024218 |  |  |  |  | 1200 | 800
3756220780 | HANSA | 19064 | 2026-05-01 | Baterie pro umyvadlovou mísu | HANSAGENESIS |  | Jednopáková | Umyvadlová baterie | Sales item |  |  |  | Aerátor umístěný přímo ve výtokovém rameni, PCA® aerátor s konstatním průtokovým množstvím nezávislým na změnách tlaku, Výkyvný aerator | Flexibilní připojovací hadice | 1 montážní otvor | Jedna ovládací páka / rukojeť, Páka se symboly teplé a studené vody |  | Pevné výtokové rameno | Tlačný uzávěr odpadu | max. +90°C | 50 - 1000 kPa | G3/8 |  |  | 174 mm |  | AA | Mosaz | Broušená ocel | [8 empty] | 0.08 l/s | EN 817 |  |  | IT |  | 84818011 | 2.044 | 460 | 230 | 75 | 4057304024221 | 2.1 | 0.05646 |  |  |  | 14057304024228 | [5 empty] | 24057304024225 |  |  |  |  | 1200 | 800
3756220781 | HANSA | 19064 | 2026-05-01 | Baterie pro umyvadlovou mísu | HANSAGENESIS |  | Jednopáková | Umyvadlová baterie | Sales item |  |  |  | Aerátor umístěný přímo ve výtokovém rameni, PCA® aerátor s konstatním průtokovým množstvím nezávislým na změnách tlaku, Výkyvný aerator | Flexibilní připojovací hadice | 1 montážní otvor | Jedna ovládací páka / rukojeť, Páka se symboly teplé a studené vody |  | Pevné výtokové rameno | Tlačný uzávěr odpadu | max. +90°C | 50 - 1000 kPa | G3/8 |  |  | 174 mm |  | AA | Mosaz | Broušený bronz | [8 empty] | 0.08 l/s | EN 817 |  |  | IT |  | 84818011 | 2.044 | 460 | 230 | 75 | 4057304024238 | 2.1 | 0.05646 |  |  |  | 14057304024235 | [5 empty] | 24057304024232 |  |  |  |  | 1200 | 800
37802107 | HANSA | 13618 | 2026-05-01 | Nadomítková část podom. umyvadlové baterie | HANSAGENESIS |  | Sada pro konečnou montáž, Jednopáková | Umyvadlová baterie | Sales item |  |  |  | Aerátor umístěný přímo ve výtokovém rameni, PCA® aerátor s konstatním průtokovým množstvím nezávislým na změnách tlaku, Výkyvný aerator |  |  | Jedna ovládací páka / rukojeť, Páka se symboly teplé a studené vody |  | Pevné výtokové rameno |  | max. +90°C | 50 - 1000 kPa | G1/2 |  |  | 185 mm |  | AA | Mosaz | Chrom | [8 empty] | 0.08 l/s | EN 817 | I (ISO 3822) |  | IT |  | 84819000 | 1.649 | 460 | 230 | 75 | 4057304024245 | 1.7 | 0.05083 |  |  |  | 14057304024242 | [5 empty] | 24057304024249 |  |  |  |  | 1200 | 800
378021070008 | HANSA | 6676 | 2026-05-01 | Nadomítková část podom. umyvadlové baterie | HANSAGENESIS |  |  | Atrapy | Sales item | [10 empty] | max. +90°C | 50 - 1000 kPa | G1/2 |  |  | 185 mm |  | AA | Mosaz | Chrom | [9 empty] | EN 817 |  |  | IT |  | 84819000 |  | 460 | 230 | 75 | 4057304024252 | 1.8 |  |  |  |  | 14057304024259 | [5 empty] | 24057304024256 |  |  |  |  | 1200 | 800
3780210733 | HANSA | 16340 | 2026-05-01 | Nadomítková část podom. umyvadlové baterie | HANSAGENESIS |  | Sada pro konečnou montáž, Jednopáková | Umyvadlová baterie | Sales item |  |  |  | Aerátor umístěný přímo ve výtokovém rameni, PCA® aerátor s konstatním průtokovým množstvím nezávislým na změnách tlaku, Výkyvný aerator |  |  | Jedna ovládací páka / rukojeť, Páka se symboly teplé a studené vody |  | Pevné výtokové rameno |  | max. +90°C | 50 - 1000 kPa | G1/2 |  |  | 185 mm |  | AA | Mosaz | Černá matná | [8 empty] | 0.08 l/s | EN 817 | I (ISO 3822) |  | IT |  | 84819000 | 1.649 | 460 | 230 | 75 | 4057304024269 | 1.7 | 0.05083 |  |  |  | 14057304024266 | [5 empty] | 24057304024263 |  |  |  |  | 1200 | 800
378021073308 | HANSA | 8011 | 2026-05-01 | Nadomítková část podom. umyvadlové baterie | HANSAGENESIS |  |  | Atrapy | Sales item | [10 empty] | max. +90°C | 50 - 1000 kPa | G1/2 |  |  | 185 mm |  | AA | Mosaz | Černá matná | [9 empty] | EN 817 |  |  | IT |  | 84819000 |  | 460 | 230 | 75 | 4057304024276 | 1.8 |  |  |  |  | 14057304024273 | [5 empty] | 24057304024270 |  |  |  |  | 1200 | 800
3780210780 | HANSA | 19064 | 2026-05-01 | Nadomítková část podom. umyvadlové baterie | HANSAGENESIS |  | Sada pro konečnou montáž, Jednopáková | Umyvadlová baterie | Sales item |  |  |  | Aerátor umístěný přímo ve výtokovém rameni, PCA® aerátor s konstatním průtokovým množstvím nezávislým na změnách tlaku, Výkyvný aerator |  |  | Jedna ovládací páka / rukojeť, Páka se symboly teplé a studené vody |  | Pevné výtokové rameno |  | max. +90°C | 50 - 1000 kPa | G1/2 |  |  | 185 mm |  | AA | Mosaz | Broušená ocel | [8 empty] | 0.08 l/s | EN 817 | I (ISO 3822) |  | IT |  | 84819000 | 1.649 | 460 | 230 | 75 | 4057304024283 | 1.7 | 0.05083 |  |  |  | 14057304024280 | [5 empty] | 24057304024287 |  |  |  |  | 1200 | 800
378021078008 | HANSA | 9255 | 2026-05-01 | Nadomítková část podom. umyvadlové baterie | HANSAGENESIS |  |  | Atrapy | Sales item | [10 empty] | max. +90°C | 50 - 1000 kPa | G1/2 |  |  | 185 mm |  | AA | Mosaz | Broušená ocel | [9 empty] | EN 817 |  |  | IT |  | 84819000 |  | 460 | 230 | 75 | 4057304024290 | 1.8 |  |  |  |  | 14057304024297 | [5 empty] | 24057304024294 |  |  |  |  | 1200 | 800
3780210781 | HANSA | 19064 | 2026-05-01 | Nadomítková část podom. umyvadlové baterie | HANSAGENESIS |  | Sada pro konečnou montáž, Jednopáková | Umyvadlová baterie | Sales item |  |  |  | Aerátor umístěný přímo ve výtokovém rameni, PCA® aerátor s konstatním průtokovým množstvím nezávislým na změnách tlaku, Výkyvný aerator |  |  | Jedna ovládací páka / rukojeť, Páka se symboly teplé a studené vody |  | Pevné výtokové rameno |  | max. +90°C | 50 - 1000 kPa | G1/2 |  |  | 185 mm |  | AA | Mosaz | Broušený bronz | [8 empty] | 0.08 l/s | EN 817 | I (ISO 3822) |  | IT |  | 84819000 | 1.649 | 460 | 230 | 75 | 4057304024306 | 1.7 | 0.05083 |  |  |  | 14057304024303 | [5 empty] | 24057304024300 |  |  |  |  | 1200 | 800
378021078108 | HANSA | 9255 | 2026-05-01 | Nadomítková část podom. umyvadlové baterie | HANSAGENESIS |  |  | Atrapy | Sales item | [10 empty] | max. +90°C | 50 - 1000 kPa | G1/2 |  |  | 185 mm |  | AA | Mosaz | Broušený bronz | [9 empty] | EN 817 |  |  | IT |  | 84819000 |  | 460 | 230 | 75 | 4057304024313 | 1.8 |  |  |  |  | 14057304024310 | [5 empty] | 24057304024317 |  |  |  |  | 1200 | 800
37832063 | HANSA | 49362 | 2026-05-01 | Vanová baterie, stojanová baterie | HANSAGENESIS |  | Jednopáková | Vanová baterie | Sales item |  |  |  | Aerátor umístěný přímo ve výtokovém rameni, PCA® aerátor s konstatním průtokovým množstvím nezávislým na změnách tlaku, Výkyvný aerator |  |  | Jedna ovládací páka / rukojeť, Páka se symboly teplé a studené vody |  | Pevné výtokové rameno |  | max. +90°C | 50 - 1000 kPa | G1/2 |  |  | 209 mm |  | EB | Mosaz | Chrom | Ø25 mm | [6 empty] | 0.4 / 0.27 l/s |  | EN 817 |  |  | PL |  | 84818011 | 9.255 | 1030 | 350 | 300 | 4057304024320 | 11.6 | 2.34466 |  |  |  | 14057304024327 | [5 empty] | 24057304024324 |  |  |  |  | 1200 | 800
3783206333 | HANSA | 59235 | 2026-05-01 | Vanová baterie, stojanová baterie | HANSAGENESIS |  | Jednopáková | Vanová baterie | Sales item |  |  |  | Aerátor umístěný přímo ve výtokovém rameni, PCA® aerátor s konstatním průtokovým množstvím nezávislým na změnách tlaku, Výkyvný aerator |  |  | Jedna ovládací páka / rukojeť, Páka se symboly teplé a studené vody |  | Pevné výtokové rameno |  | max. +90°C | 50 - 1000 kPa | G1/2 |  |  | 209 mm |  | EB | Mosaz | Černá matná | Ø25 mm | [6 empty] | 0.4 / 0.27 l/s |  | EN 817 |  |  | PL |  | 84818011 |  | 1030 | 350 | 300 | 4057304024337 |  | 2.34766 |  |  |  | 14057304024334 | [5 empty] | 24057304024331 |  |  |  |  | 1200 | 800
3783206380 | HANSA | 69108 | 2026-05-01 | Vanová baterie, stojanová baterie | HANSAGENESIS |  | Jednopáková | Vanová baterie | Sales item |  |  |  | Aerátor umístěný přímo ve výtokovém rameni, PCA® aerátor s konstatním průtokovým množstvím nezávislým na změnách tlaku, Výkyvný aerator |  |  | Jedna ovládací páka / rukojeť, Páka se symboly teplé a studené vody |  | Pevné výtokové rameno |  | max. +90°C | 50 - 1000 kPa | G1/2 |  |  | 209 mm |  | EB | Mosaz | Broušená ocel | Ø25 mm | [6 empty] | 0.4 / 0.27 l/s |  | EN 817 |  |  | PL |  | 84818011 |  | 1030 | 350 | 300 | 4057304024344 |  | 2.34766 |  |  |  | 14057304024341 | [5 empty] | 24057304024348 |  |  |  |  | 1200 | 800
3783206381 | HANSA | 69108 | 2026-05-01 | Vanová baterie, stojanová baterie | HANSAGENESIS |  | Jednopáková | Vanová baterie | Sales item |  |  |  | Aerátor umístěný přímo ve výtokovém rameni, PCA® aerátor s konstatním průtokovým množstvím nezávislým na změnách tlaku, Výkyvný aerator |  |  | Jedna ovládací páka / rukojeť, Páka se symboly teplé a studené vody |  | Pevné výtokové rameno |  | max. +90°C | 50 - 1000 kPa | G1/2 |  |  | 209 mm |  | EB | Mosaz | Broušený bronz | Ø25 mm | [6 empty] | 0.4 / 0.27 l/s |  | EN 817 |  |  | PL |  | 84818011 |  | 1030 | 350 | 300 | 4057304024351 |  | 2.34766 |  |  |  | 14057304024358 | [5 empty] | 24057304024355 |  |  |  |  | 1200 | 800
37880063 | HANSA | 1621 | 2026-05-01 | Páka | HANSAGENESIS |  | Jednopáková | Páky a rukojeti | Accessory | [6 empty] | Jedna ovládací páka / rukojeť, Páka se symboly teplé a studené vody | [11 empty] | Zinek | Chrom | [12 empty] | IT |  | 84819000 | 0.256 | 67 | 54 | 155 | 4057304024443 | 0.28 | 0.0243 |  |  |  | 14057304024440 | [5 empty] | 24057304024447 |  |  |  |  | 1200 | 800
3788006333 | HANSA | 1944 | 2026-05-01 | Páka | HANSAGENESIS |  | Jednopáková | Páky a rukojeti | Accessory | [6 empty] | Jedna ovládací páka / rukojeť, Páka se symboly teplé a studené vody | [11 empty] | Zinek | Černá matná | [12 empty] | IT |  | 84819000 | 0.307 | 67 | 54 | 155 | 4057304024450 | 0.3322 | 0.0253 |  |  |  | 14057304024457 | [5 empty] | 24057304024454 |  |  |  |  | 1200 | 800
3788006380 | HANSA | 2108 | 2026-05-01 | Páka | HANSAGENESIS |  | Jednopáková | Páky a rukojeti | Accessory | [6 empty] | Jedna ovládací páka / rukojeť, Páka se symboly teplé a studené vody | [11 empty] | Zinek | Broušená ocel | [12 empty] | IT |  | 84819000 | 0.307 | 67 | 54 | 155 | 4057304024467 | 0.3322 | 0.0253 |  |  |  | 14057304024464 | [5 empty] | 24057304024461 |  |  |  |  | 1200 | 800
3788006381 | HANSA | 2108 | 2026-05-01 | Páka | HANSAGENESIS |  | Jednopáková | Páky a rukojeti | Accessory | [6 empty] | Jedna ovládací páka / rukojeť, Páka se symboly teplé a studené vody | [11 empty] | Zinek | Broušený bronz | [12 empty] | IT |  | 84819000 | 0.307 | 67 | 54 | 155 | 4057304024474 | 0.3322 | 0.0253 |  |  |  | 14057304024471 | [5 empty] | 24057304024478 |  |  |  |  | 1200 | 800
3911F | Oras | 4174 | 2026-05-01 | Umyvadlová baterie | Oras Saga | XL | Jednopáková | Umyvadlová baterie | Sales item |  |  |  | CASCADE® aerátor | Flexibilní připojovací hadice | 1 montážní otvor | Jedna ovládací páka / rukojeť, Páka se symboly teplé a studené vody |  | Pevné výtokové rameno | Úchyt řetízku | max. +70°C | 50 - 1000 kPa | G3/8 |  |  | 110 mm |  |  | Mosaz | Chrom | [8 empty] | 0.1 l/s | EN 817 | I (ISO 3822) Oras lab. |  | PL |  | 84818011 | 1.284 | 540 | 146 | 59 | 6414150077838 | 1.46 | 0.17556 | 598 | 264 | 311 | 16414150077835 | 0.42 | 12.1 | 1 | 8 | 8 | 26414150077832 | 3 | 48 | 144 | 233 | 1200 | 800 | 1083
3911FH | Oras | 4223 | 2026-05-01 | Umyvadlová baterie | Oras Saga Style |  | Jednopáková | Umyvadlová baterie | Sales item |  |  |  | CASCADE® aerátor | Flexibilní připojovací hadice | 1 montážní otvor | Jedna ovládací páka / rukojeť, Páka se symboly teplé a studené vody |  |  | Úchyt řetízku | max. +70°C | 50 - 1000 kPa | G3/8 |  |  | 110 mm |  |  | Mosaz | Chrom | [8 empty] | 0.1 l/s | EN 817 | I (ISO3822) |  | PL |  | 84818011 | 1.392 | 540 | 146 | 59 | 6414150088650 | 1.568 | 0.17556 | 598 | 264 | 311 | 16414150088657 | 0.42 | 13.0 | 1 | 8 | 8 | 26414150088654 | 3 | 48 | 144 | 248 | 1200 | 800 | 1083
3946F | Oras | 5729 | 2026-05-01 | Vanová a sprchová baterie | Oras Saga |  | Jednopáková | Vanová baterie | Sales item |  |  |  | CASCADE® aerátor | Flexibilní připojovací hadice | 1 montážní otvor | Jedna ovládací páka / rukojeť, Páka se symboly teplé a studené vody |  | Pevné výtokové rameno |  | max. +70°C | 50 - 1000 kPa | G3/8 |  |  |  |  | EB | Mosaz | Chrom | [7 empty] | 0.34 / 0.32 l/s |  | EN 817 | II (ISO 3822) |  | PL |  | 84818011 | 1.534 | 590 | 290 | 65 | 6414150078262 | 1.796 | 0.26156 | 600 | 400 | 336 | 16414150078269 | 0.914 | 18.9 | 1 | 10 | 10 | 26414150078266 | 3 | 40 | 120 | 241 | 1200 | 800 | 1158
402421830061 | HANSA | 7621 | 2026-05-01 | Vanová a sprchová baterie | HANSATWEN |  | Jednopáková | Vanová a sprchová baterie | Sales item |  |  |  |  | Etážky, Krycí deska(y) |  | Páka se symboly teplé a studené vody, Jedna ovládací páka / rukojeť |  |  |  | max. +90°C | 50 - 1000 kPa | G3/4 | 150 ± 15 mm |  | 162 mm |  | EB | Mosaz | Chrom |  |  |  |  | DN15 |  |  | 0.34 / 0.32 l/s |  | EN 817 |  |  | PL |  | 84818011 | 2.065 | 210 | 176 | 162 | 4015474273931 | 2.28 | 0.2152 | [14 empty] | 1200 | 800
402501830061 | HANSA | 6199 | 2026-05-01 | Sprchová baterie | HANSATWEN |  | Jednopáková | Sprchová baterie | Sales item |  |  |  |  | Etážky, Krycí deska(y) |  | Páka se symboly teplé a studené vody, Jedna ovládací páka / rukojeť |  |  |  | max. +90°C | 50 - 1000 kPa | G3/4 | 150 ± 15 mm |  |  |  | EB | Mosaz | Chrom |  |  |  |  | DN15 |  |  | 0.28 l/s |  | EN 817 |  |  | PL |  | 84818011 | 1.524 | 208 | 173 | 128 | 4015474273948 | 1.68 | 0.1556 | [14 empty] | 1200 | 800
40529073 | HANSA | 9143 | 2026-05-01 | Nadomítkový díl podom. vanové baterie | HANSAVAROX | PRO | Jednopáková, Sada pro konečnou montáž | Vanová a sprchová baterie | Sales item | [10 empty] | max. +80°C | 50 - 1000 kPa | [6 empty] | Mosaz | Chrom | [7 empty] | 0.37 / 0.35 l/s |  | EN 817 |  |  | PL |  | 84818011 | 1.555 | 204 | 186 | 174 | 4015474274686 | 1.855 | 0.30018 | 535 | 400 | 370 | 14015474274683 | 0.784 | 15.6 | 1 | 8 | 8 | 24015474274680 | 3 | 32 | 96 | 202 | 1200 | 800 | 1260
40529083 | HANSA | 8111 | 2026-05-01 | Nadomítkový díl podom. vanové baterie | HANSAVAROX | PRO | Jednopáková, Sada pro konečnou montáž | Vanová a sprchová baterie | Sales item | [10 empty] | max. +80°C | 50 - 1000 kPa | [6 empty] | Mosaz | Chrom | [7 empty] | 0.37 / 0.35 l/s |  | EN 817 |  |  | PL |  | 84818011 | 1.458 | 204 | 186 | 174 | 4015474274679 | 1.758 | 0.30018 | 535 | 400 | 370 | 14015474274676 | 0.784 | 14.8 | 1 | 8 | 8 | 24015474274673 | 3 | 32 | 96 | 193 | 1200 | 800 | 1260
40559173 | HANSA | 5923 | 2026-05-01 | Nadomítkový díl podom. sprchové baterie | HANSAVAROX | PRO | Jednopáková, Sada pro konečnou montáž | Sprchová baterie | Sales item | [10 empty] | max. +80°C | 50 - 1000 kPa | [6 empty] | Mosaz | Chrom | [7 empty] | 0.37 l/s |  | EN 817 |  |  | PL |  | 84818011 | 1.336 | 204 | 186 | 174 | 4057304003714 | 1.638 | 0.30228 |  |  |  | 14057304003711 | [5 empty] | 24057304003718 |  |  |  |  | 1200 | 800
40559183 | HANSA | 5923 | 2026-05-01 | Nadomítkový díl podom. sprchové baterie | HANSAVAROX | PRO | Jednopáková, Sada pro konečnou montáž | Sprchová baterie | Sales item | [10 empty] | max. +80°C | 50 - 1000 kPa | [6 empty] | Mosaz | Chrom | [7 empty] | 0.37 l/s |  | EN 817 |  |  | PL |  | 84818011 | 1.295 | 204 | 186 | 174 | 4057304003721 | 1.595 | 0.30018 | 535 | 400 | 370 | 14057304003728 | 0.784 | 13.5 | 1 | 8 | 8 | 24057304003725 | 3 | 32 | 96 | 178 | 1200 | 800 | 1260
40569073 | HANSA | 19770 | 2026-05-01 | Nadomítkový díl podom. vanové baterie | HANSAVAROX | PRO | Termostatická, Sada pro konečnou montáž | Vanová a sprchová baterie | Sales item | [6 empty] | Rukojeť regulátoru teploty |  |  |  | max. +80°C | 100 - 1000 kPa | [5 empty] | EB | Mosaz | Chrom | [7 empty] | 0.34 l/s |  | EN 1111 |  |  | PL |  | 84818011 | 1.748 | 204 | 186 | 174 | 4057304003738 | 2.031 | 0.28288 |  |  |  | 14057304003735 | [5 empty] | 24057304003732 |  |  |  |  | 1200 | 800
40569083 | HANSA | 19770 | 2026-05-01 | Nadomítkový díl podom. vanové baterie | HANSAVAROX | PRO | Termostatická, Sada pro konečnou montáž | Vanová a sprchová baterie | Sales item | [6 empty] | Rukojeť regulátoru teploty |  |  |  | max. +80°C | 100 - 1000 kPa | [5 empty] | EB | Mosaz | Chrom | [7 empty] | 0.34 l/s |  | EN 1111 |  |  | PL |  | 84818011 | 1.700 | 204 | 186 | 174 | 4057304003745 | 1.988 | 0.28828 |  |  |  | 14057304003742 | [5 empty] | 24057304003749 |  |  |  |  | 1200 | 800
40579073 | HANSA | 26008 | 2026-05-01 | Nadomítkový díl podom. sprchové baterie | HANSAVAROX | PRO | Termostatická, Sada pro konečnou montáž | Sprchová baterie | Sales item | [6 empty] | Rukojeť regulátoru teploty, Rukojeť regulátoru průtoku |  |  |  | max. +80°C | 100 - 1000 kPa | [5 empty] | EB | Mosaz | Chrom | [7 empty] | 0.33 l/s |  | EN 1111 |  |  | PL |  | 84818011 | 1.772 | 204 | 186 | 174 | 4057304003752 | 2.031 | 0.2587 |  |  |  | 14057304003759 | [5 empty] | 24057304003756 |  |  |  |  | 1200 | 800
40579083 | HANSA | 26008 | 2026-05-01 | Nadomítkový díl podom. sprchové baterie | HANSAVAROX | PRO | Termostatická, Sada pro konečnou montáž | Sprchová baterie | Sales item | [6 empty] | Rukojeť regulátoru teploty, Rukojeť regulátoru průtoku |  |  |  | max. +80°C | 100 - 1000 kPa | [5 empty] | EB | Mosaz | Chrom | [7 empty] | 0.33 l/s |  | EN 1111 |  |  | PL |  | 84818011 | 1.714 | 204 | 186 | 174 | 4057304003769 | 1.973 | 0.2587 |  |  |  | 14057304003766 | [5 empty] | 24057304003763 |  |  |  |  | 1200 | 800
40589073 | HANSA | 26430 | 2026-05-01 | Nadomítkový díl podom. vanové baterie | HANSAVAROX | PRO | Termostatická, Sada pro konečnou montáž | Vanová a sprchová baterie | Sales item | [6 empty] | Rukojeť regulátoru teploty, Rukojeť regulátoru průtoku |  |  |  | max. +80°C | 100 - 1000 kPa | [5 empty] | EB | Mosaz | Chrom | [7 empty] | 0.34 l/s |  | EN 1111 |  |  | PL |  | 84818011 | 1.745 | 204 | 186 | 174 | 4057304003882 | 2.004 | 0.2587 |  |  |  | 14057304003889 | [5 empty] | 24057304003886 |  |  |  |  | 1200 | 800
40589083 | HANSA | 26430 | 2026-05-01 | Nadomítkový díl podom. vanové baterie | HANSAVAROX | PRO | Termostatická, Sada pro konečnou montáž | Vanová a sprchová baterie | Sales item | [6 empty] | Rukojeť regulátoru teploty, Rukojeť regulátoru průtoku |  |  |  | max. +80°C | 100 - 1000 kPa | [5 empty] | EB | Mosaz | Chrom | [7 empty] | 0.34 l/s |  | EN 1111 |  |  | PL |  | 84818011 | 1.677 | 204 | 186 | 174 | 4057304003899 | 1.964 | 0.28728 |  |  |  | 14057304003896 | [5 empty] | 24057304003893 |  |  |  |  | 1200 | 800
418995 | Oras | 839 | 2026-05-01 | Sada na údržbu | Oras |  |  | Díly k technickým ventilům | Spare part | [18 empty] | Mosaz | [13 empty] | FI |  | 84819000 | 0.034 | 160 | 105 | 30 | 6414150023446 | 0.045 | 0.0106 | 264 | 235 | 137 | 16414150023443 | 0.178 | 2.4 | 1 | 50 | 50 | 26414150023440 | 5 | 750 | 3750 | 197 | 1200 | 800 | 835
431015 | Oras | 4471 | 2026-05-01 | Zahradní nezámrzová armatura, DN15 | Oras |  |  | Zahradní nezámrzný ventil | Sales item |  |  |  |  | Připojení pro studenou nebo předem smíchanou vodu | 1 montážní otvor |  |  |  |  | max. +80°C | 50 - 1000 kPa | [6 empty] | Mosaz | [5 empty] | DN15 | [7 empty] | PL |  | 84818019 | 1.040 | 670 | 155 | 30 | 6414150023910 | 1.07 | 0.0302 | 600 | 300 | 154 | 16414150023917 | 0.484 | 11.2 | 1 | 10 | 10 | 26414150023914 | 6 | 50 | 300 | 351 | 1200 | 800 | 1074
431415 | Oras | 6929 | 2026-05-01 | Zahradní nezámrzová armatura, DN15 | Oras |  |  | Zahradní nezámrzný ventil | Sales item |  | Zahradní nezámrzná armatura Připojení (CU) ø 15 mm, maximální délka 450 mm (použitelné pro zdi o max. šířce 60 cm). Ventil obsahuje zpětnou klapku. Po uzavření, odteče zbytková voda přes šedý kroužek na těle ventilu. |  |  | Připojení pro studenou nebo předem smíchanou vodu | 1 montážní otvor |  |  |  |  | max. +80°C | 50 - 1000 kPa | Ø 15 mm | [5 empty] | Mosaz |  |  |  |  | 450 mm | DN15 | [7 empty] | PL |  | 84818011 | 1.268 | 1130 | 120 | 58 | 6414150051104 | 1.546 | 0.2782 | 1173 | 393 | 316 | 16414150051101 | 1.4 | 9.1 | 1 | 5 | 5 | 26414150051108 | 6 | 25 | 150 | 289 | 1200 | 800 | 2046
431420 | Oras | 7123 | 2026-05-01 | Zahradní nezámrzová armatura, DN20 | Oras |  |  | Zahradní nezámrzný ventil | Sales item |  | Připojení G 3/4" maximální délka 450 mm (použitelné pro zdi o max. šířce 60 cm). Ventil obsahuje zpětnou klapku. Po uzavření, odteče zbytková voda přes šedý kroužek na těle ventilu. |  |  | Připojení pro studenou nebo předem smíchanou vodu | 1 montážní otvor |  |  |  |  | max. +80°C | 50 - 1000 kPa | G3/4 | [5 empty] | Mosaz |  |  |  |  | 450 mm | DN20 | [7 empty] | PL |  | 84818079 | 1.348 | 580 | 120 | 58 | 6414150051999 | 1.511 | 0.1632 | 600 | 300 | 154 | 16414150051996 | 0.484 | 8.0 | 1 | 5 | 5 | 26414150051993 | 6 | 25 | 150 | 256 | 1200 | 800 | 1074
431515 | Oras | 7665 | 2026-05-01 | Zahradní nezámrzová armatura, DN15 | Oras |  |  | Zahradní nezámrzný ventil | Sales item |  | Připojení (Cu) Ø 15 mm, maximální délka 1000 mm Ventil obsahuje zpětnou klapku. Po uzavření, odteče zbytková voda přes šedý kroužek na těle ventilu. |  |  | Připojení pro studenou nebo předem smíchanou vodu | 1 montážní otvor |  |  |  |  | max. +80°C | 50 - 1000 kPa | Ø 15 mm | [5 empty] | Mosaz |  |  |  |  | 450 - 1000 mm | DN15 | [7 empty] | PL |  | 84818011 | 1.732 | 1130 | 120 | 58 | 6414150051111 | 2.01 | 0.2782 | 1173 | 393 | 316 | 16414150051118 | 1.4 | 19.5 | 1 | 9 | 9 | 26414150051115 | 5 | 18 | 90 | 210 | 1200 | 800 | 1730
431520 | Oras | 7858 | 2026-05-01 | Zahradní nezámrzová armatura, DN20 | Oras |  |  | Zahradní nezámrzný ventil | Sales item |  | Zahradní nezámrzná armatura Připojení G 3/4“, maximální délka 1000 mm. Ventil obsahuje zpětnou klapku. Po uzavření, odteče zbytková voda přes šedý kroužek na těle ventilu. |  |  | Připojení pro studenou nebo předem smíchanou vodu | 1 montážní otvor |  |  |  |  | max. +80°C | 50 - 1000 kPa | G3/4 | [5 empty] | Mosaz |  |  |  |  | 450 - 1000 mm | DN20 | [7 empty] | PL |  | 84818011 | 1.750 | 1130 | 120 | 58 | 6414150052002 | 2.028 | 0.2782 | 1173 | 393 | 316 | 16414150052009 | 1.4 | 19.7 | 1 | 9 | 9 | 26414150052006 | 5 | 18 | 90 | 212 | 1200 | 800 | 1730
431716 | Oras | 4676 | 2026-05-01 | Zahradní nezámrzová armatura | Oras |  |  | Zahradní nezámrzný ventil | Sales item |  | Zahradní nezámrzná armatura Připojení G 1/2", maximální délka 450 mm (použitelné pro zdi o max. šířce 60 cm) |  |  | Připojení pro studenou nebo předem smíchanou vodu | 1 montážní otvor |  |  |  |  | max. +80°C | 50 - 1000 kPa | [6 empty] | Mosaz | Chrom | [12 empty] | PL |  | 84818079 | 1.358 | 580 | 120 | 58 | 4007536242481 | 1.523 | 0.16533 | 600 | 300 | 154 | 14007536242488 | 0.484 | 8.1 | 1 | 5 | 5 | 24007536242485 | 6 | 25 | 150 | 258 | 1200 | 800 | 1074
436012 | Oras | 644 | 2026-05-01 | Pressure gauge, 1-10Bar | Oras |  |  | Příslušenství pro ventily | Sales item | [32 empty] | DE |  | 84818099 |  |  |  |  | 6414150033827 | 0.096 |  | 313 | 233 | 154 | 16414150033824 | 0.190 | 2.1 | 1 | 20 | 20 | 26414150033821 | 3 | 500 | 1500 | 173 | 1200 | 800 | 612
436104 | Oras | 82 | 2026-05-01 | Blind nut, G1/2 | Oras |  |  | Příslušenství pro ventily | Sales item | [10 empty] | max. +60°C |  | G1/2 | [19 empty] | PL |  | 84819000 | 0.006 | 130 | 75 | 30 | 6414150024405 | 0.01 | 0.004 | 198 | 146 | 154 | 16414150024402 | 0.089 | 0.3 | 1 | 20 | 20 | 26414150024409 | 5 | 640 | 3200 | 61 | 1200 | 800 | 920
438090 | Oras | 608 | 2026-05-01 | Přisávací ventil | Oras |  |  | Díly k technickým ventilům | Spare part | [32 empty] | FI |  | 74122000 | 0.043 | 150 | 100 | 3 | 6414150024573 | 0.0445 | 0.0018 |  |  |  | 16414150024570 |  | 0.4 | 1 | 10 | 10 | 26414150024577 |  |  |  |  | 1200 | 800
438091 | Oras | 512 | 2026-05-01 | Outer spindle, DN15 | Oras |  |  | Díly k technickým ventilům | Spare part | [23 empty] | 318 mm | DN15 | [7 empty] | PL |  | 84819000 | 0.042 | 350 | 105 | 30 | 6414150024580 | 0.05 | 0.0076 | 393 | 293 | 164 | 16414150024587 | 0.266 | 2.8 | 1 | 50 | 50 | 26414150024584 | 5 | 400 | 2000 | 126 | 1200 | 800 | 970
438124 | Oras | 82 | 2026-05-01 | Hlava přisávacího ventilu | Oras |  |  | Díly k technickým ventilům | Spare part | [35 empty] | 0.001 | 105 | 75 | 30 | 6414150024610 | 0.0045 | 0.0035 |  |  |  | 16414150024617 |  | 0.0 | 1 | 10 | 10 | 26414150024614 |  |  |  |  | 1200 | 800
438126 | Oras | 102 | 2026-05-01 | Klíč | Oras |  |  | Díly k technickým ventilům | Spare part | [32 empty] | CN |  | 82041100 | 0.038 | 150 | 100 | 3 | 6414150024627 | 0.04 | 0.0018 | 264 | 235 | 137 | 16414150024624 | 0.178 | 4.2 | 1 | 100 | 100 | 26414150024621 | 5 | 1500 | 7500 | 328 | 1200 | 800 | 835
438358V | Oras | 1173 | 2026-05-01 | Kluzné pouzdro (osazené) | Oras |  |  | Kroužky a těsnění | Spare part | [18 empty] | Mosaz | [13 empty] | DE |  | 74198090 | 0.145 | 130 | 75 | 30 | 6414150059841 | 0.149 | 0.0035 |  |  |  | 16414150059848 |  | 1.5 | 1 | 10 | 10 | 26414150059845 |  |  |  |  | 1200 | 800
438361V | Oras | 547 | 2026-05-01 | Upevňovací objímka (s těsněním) | Oras |  |  | Kroužky a těsnění | Spare part | [32 empty] | FI |  | 74198090 | 0.009 | 130 | 75 | 30 | 6414150059889 | 0.013 | 0.0035 | 264 | 235 | 137 | 16414150059886 | 0.178 | 1.5 | 1 | 100 | 100 | 26414150059883 | 5 | 1500 | 7500 | 126 | 1200 | 800 | 835
438367V | Oras | 286 | 2026-05-01 | Řetízek k nezámrznému ventilu | Oras |  |  | Další díly | Spare part | [35 empty] | 0.052 | 105 | 75 | 30 | 6414150065316 | 0.0561 | 0.004 |  |  |  | 16414150065313 | [5 empty] | 26414150065310 |  |  |  |  | 1200 | 800
438380V | Oras | 734 | 2026-05-01 | Vnitřní vřeteno | Oras |  |  | Díly k technickým ventilům | Spare part | [32 empty] | PL |  | 74121000 | 0.117 | 850 | 145 | 30 | 6414150065194 | 0.141 | 0.0236 | 600 | 300 | 154 | 16414150065191 | 0.484 | 1.9 | 1 | 10 | 10 | 26414150065198 |  |  |  |  | 1200 | 800
438382V | Oras | 1670 | 2026-05-01 | Vypouštěcí ventil | Oras |  |  | Díly k technickým ventilům | Spare part | [32 empty] | PL |  | 84819000 | 0.025 | 140 | 105 | 30 | 6414150065156 | 0.03 | 0.005 | 264 | 235 | 137 | 16414150065153 | 0.178 | 1.7 | 1 | 50 | 50 | 26414150065150 | 5 | 750 | 3750 | 141 | 1200 | 800 | 835
438383V | Oras | 846 | 2026-05-01 | Vnitřní vřeteno, 450 mm | Oras |  |  | Díly k technickým ventilům | Spare part | [23 empty] | 450 mm | [8 empty] | PL |  | 84819000 | 0.026 | 850 | 145 | 30 | 6414150065163 | 0.05 | 0.0236 | 600 | 300 | 154 | 16414150065160 | 0.484 | 3.0 | 1 | 50 | 50 | 26414150065167 | 6 | 250 | 1500 | 105 | 1200 | 800 | 1074
438386V | Oras | 886 | 2026-05-01 | Inside spindle, long, 1000 mm | Oras |  |  | Díly k technickým ventilům | Spare part | [23 empty] | 1000 mm | [11 empty] | 0.216 | 1250 | 145 | 30 | 6414150065170 | 0.265 | 0.049 |  |  |  | 16414150065177 |  | 5.3 | 1 | 20 | 20 | 26414150065174 |  |  |  |  | 1200 | 800
438390V | Oras | 2401 | 2026-05-01 | Vnější díl armatury (kompletně osazený) | Oras |  |  | Díly k technickým ventilům | Spare part | [18 empty] | Mosaz | [13 empty] | PL |  | 84819000 | 0.394 | 200 | 105 | 30 | 6414150060380 | 0.4 | 0.0056 | 264 | 235 | 137 | 16414150060387 | 0.178 | 4.2 | 1 | 10 | 10 | 26414150060384 | 5 | 150 | 750 | 328 | 1200 | 800 | 835
44000100 | HANSA | 9132 | 2026-05-01 | Podomítkové těleso sprchové baterie | HANSAMATRIX |  | Podomítkové řešení | Sprchová baterie | Sales item | [10 empty] | max. +80°C | 100 - 1000 kPa | G1/2 |  | 65 - 90 mm |  |  |  | Mosaz | [5 empty] | DN15 |  |  | 0.36 l/s |  | EN 817 | I (ISO 3822) |  | CZ |  | 84818011 | 1.830 | 210 | 193 | 231 | 4057304006661 | 2.185 | 0.3549 |  |  |  | 14057304006668 | [5 empty] | 24057304006665 |  |  |  |  | 1200 | 800
44010100 | HANSA | 13202 | 2026-05-01 | Podomítkové těleso vanové a spr. baterie | HANSAMATRIX |  | Podomítkové řešení | Vanová a sprchová baterie | Sales item | [10 empty] | max. +80°C | 100 - 1000 kPa | [6 empty] | Mosaz | [5 empty] | DN15 |  |  | 0.32 l/s |  | EN 817 | II (ISO 3822) |  | CZ |  | 84818011 | 2.246 | 210 | 193 | 231 | 4057304006937 | 2.639 | 0.3929 |  |  |  | 14057304006934 | [5 empty] | 24057304006931 |  |  |  |  | 1200 | 800
44030100 | HANSA | 22835 | 2026-05-01 | Podomítkové těleso vanové a spr. baterie | HANSAMATRIX |  | Podomítkové řešení | Vanová a sprchová baterie | Sales item | [10 empty] | max. +80°C | 100 - 1000 kPa | G1/2 |  | 65 - 90 mm |  |  | EB | Mosaz | Chrom |  |  |  |  | DN15 |  |  | 0.33 l/s |  | EN 1111 | I (ISO 3822) |  | CZ |  | 84818011 | 2.284 | 210 | 193 | 231 | 4057304007286 | 2.677 | 0.3929 |  |  |  | 14057304007283 | [5 empty] | 24057304007280 |  |  |  |  | 1200 | 800
44040100 | HANSA | 3237 | 2026-05-01 | Podomítkové těleso | HANSAMATRIX |  | Podomítkové řešení | Sprchový set | Accessory | [10 empty] | max. +80°C | 100 - 1000 kPa | G1/2 |  | 65 - 90 mm |  |  |  | Mosaz | [5 empty] | DN15 | [7 empty] | PL |  | 84819000 | 0.448 | 260 | 110 | 110 | 4015470030385 | 0.553 | 0.1052 |  |  |  | 14015470030382 | [5 empty] | 24015470030389 |  |  |  |  | 1200 | 800
44050000 | HANSA | 4890 | 2026-05-01 | Montážní deska | HANSAMATRIX |  | Podomítkové řešení | Další příslušenství | Accessory | [32 empty] | DE |  | 73269098 | 0.918 | 675 | 170 | 20 | 4015474204003 | 1.04 | 0.1222 | [10 empty] | 1 | 300 | 300 |  | 1200 | 800
44050100 | HANSA | 1487 | 2026-05-01 | Montážní deska | HANSAMATRIX |  | Podomítkové řešení | Další příslušenství | Accessory | [32 empty] | DE |  | 73269098 | 0.394 | 164 | 114 | 68 | 4015474257535 | 0.437 | 0.0432 |  |  |  | 14015474257532 | [5 empty] | 24015474257539 | 1 | 180 | 180 |  | 1200 | 800
44120200 | HANSA | 1141 | 2026-05-01 | Sprchová hadice, L=2000 | HANSAVIVA |  |  | Sprchová hadice | Accessory | [12 empty] | G1/2 | [5 empty] | Kompozit | Chrom |  |  |  | 2000 mm | [5 empty] | EN 1113 |  |  | DE |  | 39173900 | 0.297 | 350 | 250 | 20 | 4015474238947 | 0.32 | 0.023 | [10 empty] | 1 | 252 | 252 |  | 1200 | 800
44120300 | HANSA | 1000 | 2026-05-01 | Sprchová hadice, L=1750 | HANSAVIVA |  |  | Sprchová hadice | Accessory | [12 empty] | G1/2 | [5 empty] | Kompozit | Chrom |  |  |  | 1750 mm | [5 empty] | EN 1113 |  |  | DE |  | 39173900 |  | 350.0 | 250.0 | 3.0 | 4015474238985 | 0.3 |  |  |  |  | 14015474238982 | [5 empty] | 24015474238989 | 1 | 252 | 252 |  | 1200 | 800
44120400 | HANSA | 935 | 2026-05-01 | Sprchová hadice, L=1250 | HANSAVIVA |  |  | Sprchová hadice | Accessory | [12 empty] | G1/2 | [5 empty] | Kompozit | Chrom |  |  |  | 1250 mm | [5 empty] | EN 1113 |  |  | DE |  | 39173900 | 0.211 | 350 | 250 | 20 | 4015474239005 | 0.234 | 0.023 |  |  |  | 14015474239002 | [5 empty] | 24015474239009 | 1 | 252 | 252 |  | 1200 | 800
44130200 | HANSA | 3144 | 2026-05-01 | Sprchová souprava, L=965 | HANSAVIVA |  |  | Sprchová tyč | Accessory | [10 empty] | max. +65°C | 50 - 500 kPa |  | max 915 mm |  |  |  |  | Mosaz/Plast | Chrom | Ø 110 mm |  | Ø 22 mm | 971 mm | [5 empty] | EN1112 | I (ISO 3822) |  | FI |  | 74182000 | 0.751 | 979 | 156 | 74 | 4057304017988 | 1.144 | 0.39266 | 1184 | 794 | 914 | 14057304017985 | 4.238 | 67.2 | 1 | 55 | 55 | 24057304017982 | 1 | 55 | 55 | 82 | 1200 | 800 | 1064
44150330 | HANSA | 4138 | 2026-05-01 | Sprchová souprava | HANSAVIVA |  |  | Sprchový set | Sales item | [10 empty] | max. +65°C | 50 - 500 kPa |  | max 915 mm |  |  |  |  | Mosaz/Plast | Chrom | Ø 110 mm |  | Ø 22 mm | 971 mm |  |  |  |  | 0.20 l/s | EN1112 | I (ISO 3822) |  | FI |  | 39249000 | 0.912 | 979 | 156 | 74 | 4057304018145 | 1.305 | 0.39266 | 1184 | 794 | 914 | 14057304018142 | 4.238 | 76.0 | 1 | 55 | 55 | 24057304018149 | 1 | 55 | 55 | 91 | 1200 | 800 | 1064
441503300009 | HANSA | 4137 | 2026-05-01 | Sprchová souprava | HANSAVIVA | ECO |  | Sprchový set | Sales item | [10 empty] | max. +65°C | 100 - 1000 kPa |  | max 915 mm | [5 empty] | Chrom | Ø 110 mm |  | Ø 22 mm | 971 mm |  |  |  |  | 0.13 l/s | EN1112 |  | I (ISO 3822) | FI |  | 39249000 | 1.007 | 979 | 156 | 74 | 4057304018176 | 1.4 | 0.39266 | 1184 | 794 | 914 | 14057304018173 | 4.238 | 81.2 | 1 | 55 | 55 | 24057304018170 | 1 | 55 | 55 | 96 | 1200 | 800 | 1064
4415033033 | HANSA | 6525 | 2026-05-01 | Sprchová souprava | HANSAVIVA |  |  | Sprchový set | Sales item | [10 empty] | max. +65°C | 50 - 500 kPa |  | max 915 mm |  |  |  |  | Mosaz/Plast | Černá matná | Ø 110 mm |  | Ø 22 mm | 971 mm |  |  |  |  | 0.20 l/s | EN1112 | I (ISO 3822) |  | FI |  | 39249000 | 0.907 | 979 | 156 | 74 | 4057304025273 | 1.305 | 0.39756 | 1184 | 794 | 914 | 14057304025270 | 4.238 | 76.0 | 1 | 55 | 55 | 24057304025277 | 1 | 55 | 55 | 91 | 1200 | 800 | 1064
44160210 | HANSA | 4023 | 2026-05-01 | Sprchová souprava | HANSAVIVA |  |  | Sprchový set | Sales item | [10 empty] | max. +65°C | 50 - 500 kPa |  | max 720 mm |  |  |  |  | Mosaz/Plast | Chrom | Ø 110 mm |  | Ø 22 mm | 766 mm |  |  |  |  | 0.20 l/s | EN1112 | I (ISO 3822) |  | FI |  | 39249000 | 0.961 | 779 | 156 | 74 | 4057304013041 | 1.305 | 0.34366 | 797 | 388 | 481 | 14057304013048 | 0.96 | 20.5 | 1 | 15 | 15 |  | 2 | 45 | 90 | 138 | 1200 | 800 | 1112
441602100009 | HANSA | 3900 | 2026-05-01 | Sprchová souprava | HANSAVIVA | ECO |  | Sprchový set | Sales item | [10 empty] | max. +65°C | 100 - 1000 kPa |  | max 720 mm | [5 empty] | Chrom | Ø 110 mm |  | Ø 22 mm | 766 mm |  |  |  |  | 0.13 l/s | EN1112 |  | I (ISO 3822) | FI |  | 39249000 | 0.961 | 779 | 156 | 74 | 4057304018169 | 1.305 | 0.34366 | 797 | 388 | 481 | 14057304018166 | 0.96 | 20.5 | 1 | 15 | 15 | 24057304018163 | 2 | 45 | 90 | 138 | 1200 | 800 | 1112
4416021033 | HANSA | 5627 | 2026-05-01 | Sprchová souprava | HANSAVIVA |  |  | Sprchový set | Sales item | [10 empty] | max. +65°C | 50 - 500 kPa |  | max 720 mm |  |  |  |  | Mosaz/Plast | Černá matná | Ø 110 mm |  | Ø 22 mm | 766 mm |  |  |  |  | 0.20 l/s | EN1112 | I (ISO 3822) |  | FI |  | 39249000 | 0.957 | 779 | 156 | 74 | 4057304018138 | 1.305 | 0.34756 | 797 | 388 | 481 | 14057304018135 | 0.96 | 20.5 | 1 | 15 | 15 | 24057304018132 | 2 | 45 | 90 | 138 | 1200 | 800 | 1112
4416021080 | HANSA | 12483 | 2026-05-01 | Sprchová souprava | HANSAVIVA |  |  | Sprchový set | Sales item | [10 empty] | max. +65°C | 50 - 500 kPa |  | max 720 mm |  |  |  |  | Mosaz/Plast | Broušená ocel | Ø 110 mm |  | Ø 22 mm | 766 mm |  |  |  |  | 0.20 l/s | EN1112 | I (ISO 3822) |  | FI |  | 39249000 | 0.961 | 779 | 156 | 74 | 4057304022005 | 1.305 | 0.34366 | 797 | 388 | 481 | 14057304022002 | 0.96 | 20.5 | 1 | 15 | 15 | 24057304022009 | 2 | 45 | 90 | 138 | 1200 | 800 | 1112
4416021081 | HANSA | 12483 | 2026-05-01 | Sprchová souprava | HANSAVIVA |  |  | Sprchový set | Sales item | [10 empty] | max. +65°C | 50 - 500 kPa |  | max 720 mm |  |  |  |  | Mosaz/Plast | Broušený bronz | Ø 110 mm |  | Ø 22 mm | 766 mm |  |  |  |  | 0.20 l/s | EN1112 | I (ISO 3822) |  | FI |  | 39249000 | 0.961 | 779 | 156 | 74 | 4057304022012 | 1.305 | 0.34366 | 797 | 388 | 481 | 14057304022019 | 0.96 | 20.5 | 1 | 15 | 15 | 24057304022016 | 2 | 45 | 90 | 138 | 1200 | 800 | 1112
44170120 | HANSA | 1573 | 2026-05-01 | Ruční sprchová souprava | HANSAVIVA |  |  | Ruční sprchový set | Sales item | [10 empty] | max. +65°C | 50 - 500 kPa | G1/2 | [5 empty] | Mosaz/Plast | Chrom | Ø 110 mm | [7 empty] | 0.20 l/s | EN1112 | I (ISO 3822) |  | FI |  | 39249000 | 0.507 | 380 | 180 | 74 | 4057304017971 | 0.758 | 0.25066 | 600 | 400 | 336 | 14057304017978 | 0.914 | 10.0 | 1 | 12 | 12 | 24057304017975 | 3 | 48 | 144 | 135 | 1200 | 800 | 1158
4417012033 | HANSA | 2480 | 2026-05-01 | Ruční sprchová souprava | HANSAVIVA |  |  | Ruční sprchový set | Sales item | [10 empty] | max. +65°C | 50 - 500 kPa | G1/2 | [5 empty] | Mosaz/Plast | Černá matná | Ø 110 mm | [7 empty] | 0.20 l/s | EN1112 | I (ISO 3822) |  | FI |  | 39249000 | 0.506 | 380 | 180 | 74 | 4057304024580 | 0.758 | 0.25166 | 600 | 400 | 336 | 14057304024587 | 0.914 | 10.0 | 1 | 12 | 12 | 24057304024584 | 3 | 48 | 144 | 135 | 1200 | 800 | 1158
44170220 | HANSA | 1655 | 2026-05-01 | Ruční sprchová souprava | HANSAVIVA |  |  | Ruční sprchový set | Sales item | [10 empty] | max. +65°C | 50 - 500 kPa | G1/2 | [5 empty] | Mosaz/Plast | Chrom | Ø 110 mm | [7 empty] | 0.20 l/s | EN1112 | I (ISO 3822) |  | FI |  | 39249000 | 0.569 | 380 | 180 | 74 | 4057304017964 | 0.82 | 0.25066 | 600 | 400 | 336 | 14057304017961 | 0.914 | 10.8 | 1 | 12 | 12 | 24057304017968 | 3 | 48 | 144 | 144 | 1200 | 800 | 1158
4417022033 | HANSA | 2814 | 2026-05-01 | Ruční sprchová souprava | HANSAVIVA |  |  | Ruční sprchový set | Sales item | [10 empty] | max. +65°C | 50 - 500 kPa | G1/2 | [5 empty] | Mosaz/Plast | Černá matná | Ø 110 mm | [7 empty] | 0.20 l/s | EN1112 | I (ISO 3822) |  | FI |  | 39249000 | 0.564 | 380 | 180 | 74 | 4057304018060 | 0.82 | 0.25566 | 600 | 400 | 336 | 14057304018067 | 0.914 | 10.8 | 1 | 12 | 12 | 24057304018064 | 3 | 48 | 144 | 144 | 1200 | 800 | 1158
44180300 | HANSA | 17183 | 2026-05-01 | Sprchová souprava s dešťovou sprchou | HANSAVIVA |  |  | Hlavová sprchový set | Sales item |  |  |  |  | Flexibilní připojovací hadice | [5 empty] | max. +65°C | 50 - 500 kPa | G1/2 |  |  |  |  | EB | Mosaz/Plast | Chrom | Ø 110 mm | Ø 250 mm | [6 empty] | 0.20 / 0.20 l/s | EN1112 | II (ISO 3822) |  | FI |  | 74182000 | 3.912 | 1120 | 264 | 74 | 4057304018022 | 4.730 | 0.81766 | 1184 | 794 | 914 | 14057304018029 | 4.238 | 155.6 | 1 | 32 | 32 | 24057304018026 | 1 | 32 | 32 | 171 | 1200 | 800 | 1064
4418030033 | HANSA | 26533 | 2026-05-01 | Sprchová souprava s dešťovou sprchou | HANSAVIVA |  |  | Hlavová sprchový set | Sales item |  |  |  |  | Flexibilní připojovací hadice | [5 empty] | max. +65°C | 50 - 500 kPa | G1/2 |  |  |  |  | EB | Mosaz/Plast | Černá matná | Ø 110 mm | Ø 250 mm | [6 empty] | 0.20 / 0.20 l/s | EN1112 | II (ISO 3822) |  | FI |  | 74182000 | 3.911 | 1120 | 264 | 74 | 4057304025617 | 4.730 | 0.81856 | 1184 | 794 | 914 | 14057304025614 | 4.238 | 155.6 | 1 | 32 | 32 | 24057304025611 | 1 | 32 | 32 | 171 | 1200 | 800 | 1064
44190300 | HANSA | 17183 | 2026-05-01 | Sprchová souprava s dešťovou sprchou | HANSAVIVA |  |  | Hlavová sprchový set | Sales item |  |  |  |  | Přípojné kusy přímé, Přímé připojení, Vnější závit | [5 empty] | max. +65°C | 50 - 500 kPa | G1/2 |  |  |  |  | EB | Mosaz/Plast | Chrom | Ø 110 mm | Ø 250 mm | [6 empty] | 0.20 / 0.20 l/s | EN1112 | II (ISO 3822) |  | FI |  | 84248970 | 3.657 | 1120 | 264 | 74 | 4057304018015 | 4.475 | 0.81766 | 1184 | 794 | 914 | 14057304018012 | 4.238 | 147.4 | 1 | 32 | 32 | 24057304018019 | 1 | 32 | 32 | 162 | 1200 | 800 | 1064
4419030033 | HANSA | 26563 | 2026-05-01 | Sprchová souprava s dešťovou sprchou | HANSAVIVA |  |  | Hlavová sprchový set | Sales item |  |  |  |  | Přípojné kusy přímé, Přímé připojení, Vnější závit | [5 empty] | max. +65°C | 50 - 500 kPa | G1/2 |  |  |  |  | EB | Mosaz/Plast | Černá matná | Ø 110 mm | Ø 250 mm | [6 empty] | 0.20 / 0.20 l/s | EN1112 | II (ISO 3822) |  | FI |  | 84248970 | 3.651 | 1120 | 264 | 74 | 4057304025648 | 4.475 | 0.82356 | 1184 | 794 | 914 | 14057304025645 | 4.238 | 147.4 | 1 | 32 | 32 | 24057304025642 | 1 | 32 | 32 | 162 | 1200 | 800 | 1064
44240100 | HANSA | 1293 | 2026-05-01 | Držák sprchy | HANSAVIVA |  |  | Držák sprchy | Accessory | [19 empty] | Chrom | [12 empty] | CN |  | 39259010 | 0.070 | 164.0 | 85.0 | 85.0 | 4015474239043 | 0.12 | 0.05 | [14 empty] | 1200 | 800
44250000 | HANSA | 1266 | 2026-05-01 | Připojovací koleno, G1/2 | HANSA |  |  | Připojovací koleno | Accessory |  |  |  |  | Přímé připojení, Vnější závit | [5 empty] | max. +80°C | 50 - 1000 kPa | G1/2 | [5 empty] | Mosaz | Chrom |  |  |  |  | DN15 | [7 empty] | CN |  | 74122000 | 0.362 | 72 | 72 | 63 | 4015474239067 | 0.364 | 0.00211 | [14 empty] | 1200 | 800
44250100 | HANSA | 1937 | 2026-05-01 | Připojovací koleno, G1/2 | HANSA |  |  | Připojovací koleno | Accessory |  |  |  |  | Přímé připojení, Vnější závit | [5 empty] | max. +80°C | 50 - 1000 kPa | G1/2 |  |  |  |  | EB | Mosaz | Chrom |  |  |  |  | DN15 | [7 empty] | CN |  | 84818019 | 0.378 | 72 | 71 | 75 | 4015474239050 | 0.38 | 0.0017 |  |  |  | 14015474239057 | [5 empty] | 24015474239054 | 1 | 500 | 500 |  | 1200 | 800
44260200 | HANSA | 5793 | 2026-05-01 | Sprchová s dešťovou sprchou, d 250 mm | HANSAVIVA |  |  | Hlavová sprcha | Sales item |  |  |  |  | Vnější závit, Krycí deska(y) | 1 montážní otvor |  |  |  |  | max. +90°C | 50 - 500 kPa | G1/2 |  |  | 348 mm |  |  | Mosaz | Chrom |  | Ø 250 mm | [6 empty] | 0.20 l/s | EN1112 |  | II (ISO 3822) | FI |  | 74182000 | 1.091 | 362 | 266 | 62 | 4057304017995 | 1.354 | 0.26267 | 600 | 400 | 336 | 14057304017992 | 0.914 | 14.5 | 1 | 10 | 10 | 24057304017999 | 3 | 40 | 120 | 188 | 1200 | 800 | 1158
4426020033 | HANSA | 8689 | 2026-05-01 | Sprchová s dešťovou sprchou, d 250 mm | HANSAVIVA |  |  | Hlavová sprcha | Sales item |  |  |  |  | Vnější závit, Krycí deska(y) | 1 montážní otvor |  |  |  |  | max. +90°C | 50 - 500 kPa | G1/2 |  |  | 348 mm |  |  | Mosaz | Černá matná |  | Ø 250 mm | [6 empty] | 0.20 l/s | EN1112 |  | II (ISO 3822) | FI |  | 74182000 | 1.088 | 362 | 266 | 62 | 4057304018077 | 1.354 | 0.26567 | 600 | 400 | 336 | 14057304018074 | 0.914 | 14.5 | 1 | 10 | 10 | 24057304018071 | 3 | 40 | 120 | 188 | 1200 | 800 | 1158
4426020080 | HANSA | 19366 | 2026-05-01 | Sprchová s dešťovou sprchou, d 250 mm | HANSAVIVA |  |  | Hlavová sprcha | Sales item |  |  |  |  | Vnější závit, Krycí deska(y) | 1 montážní otvor |  |  |  |  | max. +90°C | 50 - 500 kPa | G1/2 |  |  | 348 mm |  |  | Mosaz | Broušená ocel |  | Ø 250 mm | [6 empty] | 0.20 l/s | EN1112 |  | II (ISO 3822) | FI |  | 74182000 | 1.090 | 362 | 266 | 62 | 4057304022029 | 1.354 | 0.26367 | 600 | 400 | 336 | 14057304022026 | 0.914 | 14.5 | 1 | 10 | 10 | 24057304022023 | 3 | 40 | 120 | 188 | 1200 | 800 | 1158
4426020081 | HANSA | 19366 | 2026-05-01 | Sprchová s dešťovou sprchou, d 250 mm | HANSAVIVA |  |  | Hlavová sprcha | Sales item |  |  |  |  | Vnější závit, Krycí deska(y) | 1 montážní otvor |  |  |  |  | max. +90°C | 50 - 500 kPa | G1/2 |  |  | 348 mm |  |  | Mosaz | Broušený bronz |  | Ø 250 mm | [6 empty] | 0.20 l/s | EN1112 |  | II (ISO 3822) | FI |  | 74182000 | 1.090 | 362 | 266 | 62 | 4057304022036 | 1.354 | 0.26367 | 600 | 400 | 336 | 14057304022033 | 0.914 | 14.5 | 1 | 10 | 10 | 24057304022030 | 3 | 40 | 120 | 188 | 1200 | 800 | 1158
44260240 | HANSA | 16346 | 2026-05-01 | Sprchová s dešťovou sprchou, 200x200 mm | HANSAVIVA |  |  | Hlavová sprcha | Sales item | [10 empty] | max. +65°C | 50 - 1000 kPa | G1/2 |  |  | 357 mm |  |  | Mosaz/Plast | Chrom |  | 200 x 200 mm |  |  | DN15 |  |  |  | 0.20 l/s |  | II (ISO 3822) |  | CN |  | 74182000 | 1.482 | 428 | 318 | 67 | 4015474257429 | 1.92 | 0.4382 | [10 empty] | 1 | 60 | 60 |  | 1200 | 800
4426024033 | HANSA | 15910 | 2026-05-01 | Sprchová s dešťovou sprchou, 200x200 mm | HANSAVIVA |  |  | Hlavová sprcha | Sales item | [10 empty] | max. +65°C | 50 - 1000 kPa | G1/2 |  |  | 357 mm |  |  | Mosaz/Plast | Černá matná |  | 200 x 200 mm |  |  | DN15 |  |  |  | 0.20 l/s |  | II (ISO 3822) |  | CN |  | 74182000 | 1.469 | 428 | 318 | 67 | 4057304021916 | 1.92 | 0.45099 |  |  |  | 14057304021913 | [5 empty] | 24057304021910 | 1 | 60 | 60 |  | 1200 | 800
44260340 | HANSA | 17943 | 2026-05-01 | Sprchová s dešťovou sprchou, 250x250 mm | HANSAVIVA |  |  | Hlavová sprcha | Sales item | [10 empty] | max. +65°C | 50 - 1000 kPa | G1/2 |  |  | 357 mm |  |  |  | Chrom |  | 250 x 250 mm |  |  | DN15 |  |  |  | 0.20 l/s |  | II (ISO 3822) |  | CN |  | 74182000 | 2.177 | 428 | 318 | 67 | 4015474257436 | 2.62 | 0.44299 | [10 empty] | 1 | 76 | 76 |  | 1200 | 800
44270200 | HANSA | 5378 | 2026-05-01 | Sprchová s dešťovou sprchou, d 250 mm | HANSAVIVA |  |  | Hlavová sprcha | Sales item |  |  |  |  | Vnější závit, Krycí deska(y) | 1 montážní otvor |  |  |  |  | max. +90°C | 50 - 500 kPa | G1/2 | [5 empty] | Mosaz | Chrom |  | Ø 250 mm | [6 empty] | 0.2 l/s | EN1112 |  | II (ISO 3822) | FI |  | 74182000 | 0.985 | 362 | 266 | 62 | 4057304018008 | 1.248 | 0.26267 | 600 | 400 | 336 | 14057304018005 | 0.914 | 13.4 | 1 | 10 | 10 | 24057304018002 | 3 | 40 | 120 | 176 | 1200 | 800 | 1158
4427020033 | HANSA | 7986 | 2026-05-01 | Sprchová s dešťovou sprchou, d 250 mm | HANSAVIVA |  |  | Hlavová sprcha | Sales item |  |  |  |  | Vnější závit, Krycí deska(y) | 1 montážní otvor |  |  |  |  | max. +90°C | 50 - 500 kPa | G1/2 | [5 empty] | Mosaz | Černá matná |  | Ø 250 mm | [6 empty] | 0.2 l/s | EN1112 |  | II (ISO 3822) | FI |  | 74182000 | 0.983 | 362 | 266 | 62 | 4057304020537 | 1.248 | 0.26467 | 600 | 400 | 336 | 14057304020534 | 0.914 | 13.4 | 1 | 10 | 10 | 24057304020531 | 3 | 40 | 120 | 176 | 1200 | 800 | 1158
44270340 | HANSA | 16102 | 2026-05-01 | Sprchová s dešťovou sprchou, 250x250 mm | HANSAVIVA |  |  | Hlavová sprcha | Sales item |  |  |  |  | Vnější závit, Krycí deska(y) | [5 empty] | max. +80°C | 50 - 1000 kPa | G1/2 | [6 empty] | Chrom |  | 250 x 250 mm |  |  | DN15 |  |  |  | 0.20 l/s |  | II (ISO 3822) |  | CN |  | 74182000 | 2.032 | 428 | 318 | 67 | 4015474257450 | 2.475 | 0.44299 | [10 empty] | 1 | 82 | 82 |  | 1200 | 800
44290180 | HANSA | 2541 | 2026-05-01 | Sprchová s dešťovou sprchou, d 95 mm | HANSAMEDIJET |  |  | Hlavová sprcha | Sales item | [10 empty] | max. +65°C | 50 - 1000 kPa | G1/2 | [5 empty] | Kompozit | Chrom |  | Ø 95 mm | 300 mm |  | DN15 |  |  |  | 0.20 l/s |  | I (ISO 3822) |  | FI |  | 74182000 | 0.182 | 96 | 96 | 58 | 4057304018572 | 0.2 | 0.01805 |  |  |  | 14057304018579 | [5 empty] | 24057304018576 |  |  |  |  | 1200 | 800
44330300 | HANSA | 1241 | 2026-05-01 | Ruční sprcha, d 110 mm | HANSAVIVA |  |  | Ruční sprcha | Accessory | [10 empty] | max. +65°C | 50 - 500 kPa | G1/2 | [5 empty] | Kompozit | Chrom | Ø 110 mm | [7 empty] | 0.2 l/s | EN1112 | I (ISO 3822) |  | FI |  | 84248970 | 0.199 | 257 | 110 | 41 | 4057304017940 | 0.235 | 0.03594 | 411 | 298 | 336 | 14057304017947 | 0.414 | 5.1 | 1 | 20 | 20 | 24057304017944 | 3 | 160 | 480 | 138 | 1200 | 800 | 1158
4433030033 | HANSA | 1904 | 2026-05-01 | Ruční sprcha, d 110 mm | HANSAVIVA |  |  | Ruční sprcha | Accessory | [10 empty] | max. +65°C | 50 - 500 kPa | G1/2 | [5 empty] | Kompozit | Černá matná | Ø 110 mm | [7 empty] | 0.2 l/s | EN1112 | I (ISO 3822) |  | FI |  | 84248970 | 0.162 | 257 | 110 | 41 | 4057304018053 | 0.235 | 0.07252 | 411 | 298 | 336 | 14057304018050 | 0.414 | 5.1 | 1 | 20 | 20 | 24057304018057 | 3 | 160 | 480 | 138 | 1200 | 800 | 1158
44350100 | HANSA | 16627 | 2026-05-01 | Sprchová baterie s dešťovou sprchou | HANSAMICRA |  | Termostatická | Sprchová baterie s dešťovou sprchou | Sales item |  |  |  |  | Etážky, Vnější závit, Krycí deska(y), Tlumiče |  | Rukojeť regulátoru teploty, Rukojeť regulátoru průtoku |  |  |  | max. +65°C | 100 - 1000 kPa | G1/2 | 150 ± 15 mm |  | 427 - 452 mm |  | EB | Mosaz | Chrom |  | Ø 200 mm |  |  | DN15 |  |  | 0.27 l/s |  | EN 1111 | I (ISO 3822) |  | FI |  | 84818011 | 3.378 | 1154 | 383 | 98 | 4057304010958 | 4.607 | 1.22876 | 1184 | 794 | 914 | 14057304010955 | 4.238 | 18.1 | 1 | 3 | 3 | 24057304010952 | 3 | 6 | 18 | 123 | 1200 | 800 | 2892
44350130 | HANSA | 17709 | 2026-05-01 | Sprchová baterie s dešťovou sprchou | HANSAMICRA |  | Termostatická | Sprchová baterie s dešťovou sprchou | Sales item |  |  |  |  | Etážky, Vnější závit, Krycí deska(y), Tlumiče |  | Rukojeť regulátoru teploty, Rukojeť regulátoru průtoku, Eco funkce k omezení průtoku vody, Bezpečnostní funkce pro teplotu vody |  |  |  | max. +65°C | 100 - 1000 kPa | G1/2 | 150 ± 15 mm |  | 445 - 470 mm |  | EB | Mosaz | Chrom | Ø 95 mm | Ø 200 mm |  |  | DN15 |  |  |  | 0.28 / 0.26 l/s | EN 1111, EN 1112, EN 1113 | I (ISO 3822) |  | FI |  | 84818011 | 3.567 | 1154 | 383 | 98 | 4057304012877 | 4.8 | 1.23276 | 1184 | 794 | 914 | 14057304012874 | 4.238 | 18.6 | 1 | 3 | 3 | 24057304012871 | 3 | 6 | 18 | 127 | 1200 | 800 | 2892
443501300007 | HANSA | 18464 | 2026-05-01 | Sprchová baterie s dešťovou sprchou | HANSAMICRA | ECO | Termostatická | Sprchová baterie s dešťovou sprchou | Sales item |  |  |  |  | Etážky, Vnější závit, Krycí deska(y), Tlumiče |  | Rukojeť regulátoru teploty, Rukojeť regulátoru průtoku, Eco funkce k omezení průtoku vody, Bezpečnostní funkce pro teplotu vody |  |  |  | max. +65°C | 100 - 1000 kPa | G3/4 | 150 ± 3 mm |  |  |  | EB | Mosaz | Chrom | Ø 95 mm | Ø 200 mm |  |  | DN15 |  |  |  | 0.125 l/s | EN 1111, EN 1112, EN 1113 | I (ISO 3822) |  | FI |  | 84818011 | 3.475 | 1154 | 383 | 98 | 4057304018497 | 4.716 | 1.24076 | 1173 | 393 | 316 | 14057304018494 | 1.4 | 15.5 | 1 | 3 | 3 | 24057304018491 | 3 | 6 | 18 | 108 | 1200 | 800 | 1098
443501300009 | HANSA | 18464 | 2026-05-01 | Sprchová baterie s dešťovou sprchou | HANSAMICRA | ECO | Termostatická | Sprchová baterie s dešťovou sprchou | Sales item |  |  |  |  | Etážky, Vnější závit, Krycí deska(y), Tlumiče |  | Rukojeť regulátoru teploty, Rukojeť regulátoru průtoku, Eco funkce k omezení průtoku vody, Bezpečnostní funkce pro teplotu vody |  |  |  | max. +65°C | 100 - 1000 kPa | G3/4 | 150 ± 3 mm |  |  |  | EB | Mosaz | Chrom | Ø 95 mm | Ø 200 mm |  |  | DN15 |  |  |  | 0.15 l/s | EN 1111, EN 1112, EN 1113 | I (ISO 3822) |  | FI |  | 84818011 | 3.471 | 1154 | 383 | 98 | 4057304018503 | 4.716 | 1.24476 | 1184 | 794 | 914 | 14057304018500 | 4.238 | 89.1 | 1 | 18 | 18 | 24057304018507 | 1 | 18 | 18 | 104 | 1200 | 800 | 1064
4435013033 | HANSA | 30863 | 2026-05-01 | Sprchová baterie s dešťovou sprchou | HANSAMICRA |  | Termostatická | Sprchová baterie s dešťovou sprchou | Sales item |  |  |  |  | Etážky, Vnější závit, Krycí deska(y), Tlumiče |  | Rukojeť regulátoru teploty, Rukojeť regulátoru průtoku, Eco funkce k omezení průtoku vody, Bezpečnostní funkce pro teplotu vody |  |  |  | max. +65°C | 100 - 1000 kPa | G1/2 | 150 ± 15 mm |  | 445 - 470 mm |  | EB | Mosaz | Černá matná | Ø 95 mm | Ø 200 mm |  |  | DN15 |  |  |  | 0.28 / 0.26 l/s | EN 1111, EN 1112, EN 1113 | I (ISO 3822) |  | FI |  | 84818011 | 3.565 | 1154 | 383 | 98 | 4057304015861 | 4.8 | 1.23476 | 1184 | 794 | 914 | 14057304015868 | 4.238 | 18.6 | 1 | 3 | 3 | 24057304015865 | 3 | 6 | 18 | 127 | 1200 | 800 | 2892
44350230 | HANSA | 18815 | 2026-05-01 | Sprchová baterie s dešťovou sprchou | HANSAMICRA Style |  | Termostatická | Sprchová baterie s dešťovou sprchou | Sales item |  |  |  |  | Etážky, Vnější závit, Krycí deska(y), Tlumiče |  | Rukojeť regulátoru teploty, Rukojeť regulátoru průtoku, Eco funkce k omezení průtoku vody, Bezpečnostní funkce pro teplotu vody |  |  |  | max. +65°C | 100 - 1000 kPa | G1/2 | 150 ± 3 mm |  | 445 - 470 mm |  | EB | Mosaz | Chrom | Ø 95 mm | 200 x 200 mm |  |  | DN15 |  |  | 0.3 / 0.26 l/s |  | EN 1112, EN 1113, EN 1111 | I (ISO 3822) |  | FI |  | 84818011 | 4.185 | 1154 | 383 | 98 | 4057304015960 | 5.42 | 1.23454 | 1184 | 794 | 914 | 14057304015967 | 4.238 | 20.5 | 1 | 3 | 3 | 24057304015964 | 3 | 6 | 18 | 138 | 1200 | 800 | 2892
44350300 | HANSA | 1241 | 2026-05-01 | Ruční sprcha, d 110 mm | HANSAVIVA | ECO |  | Ruční sprcha | Accessory | [10 empty] | max. +65°C | 50 - 500 kPa | G1/2 | [5 empty] | Kompozit | Chrom | Ø 110 mm | [7 empty] | 0.13 l/s | EN1112 | I (ISO 3822) |  | FI |  | 84248970 | 0.199 | 257 | 110 | 41 | 4057304017957 | 0.235 | 0.03594 | 411 | 298 | 336 | 14057304017954 | 0.414 | 5.1 | 1 | 20 | 20 | 24057304017951 | 3 | 160 | 480 | 138 | 1200 | 800 | 1158
4435030033 | HANSA | 1958 | 2026-05-01 | Ruční sprcha, d 110 mm | HANSAVIVA | ECO |  | Ruční sprcha | Accessory | [10 empty] | max. +65°C | 50 - 500 kPa | G1/2 | [5 empty] | Kompozit | Černá matná | Ø 110 mm | [7 empty] | 0.13 l/s | EN1112 | I (ISO 3822) |  | FI |  | 84248970 | 0.198 | 257 | 110 | 41 | 4057304024658 | 0.235 | 0.03694 | 411 | 298 | 336 | 14057304024655 | 0.414 | 5.1 | 1 | 20 | 20 | 24057304024652 | 3 | 160 | 480 | 138 | 1200 | 800 | 1158
44360100 | HANSA | 6421 | 2026-05-01 | Sprchová s dešťovou sprchou, d 200 mm | HANSABASICJET |  |  | Hlavová sprcha | Sales item |  |  |  |  | Vnější závit, Krycí deska(y) | [5 empty] | max. +65°C | 100 - 1000 kPa | G1/2 |  |  | 348 mm |  |  | Kompozit | Chrom |  | Ø 200 mm |  |  | DN15 |  |  | 0.25 l/s |  | EN 1112 | I (ISO 3822) |  | FI |  | 84248970 | 0.750 | 371 | 203 | 105 | 4057304013379 | 1.007 | 0.25727 | 600 | 400 | 336 | 14057304013376 | 0.914 | 8.0 | 1 | 7 | 7 | 24057304013373 | 3 | 28 | 84 | 111 | 1200 | 800 | 1158
4436010033 | HANSA | 9917 | 2026-05-01 | Sprchová s dešťovou sprchou, d 200 mm | HANSABASICJET |  |  | Hlavová sprcha | Sales item |  |  |  |  | Vnější závit, Krycí deska(y) | [5 empty] | max. +65°C | 100 - 1000 kPa | G1/2 |  |  | 348 mm |  |  | Kompozit | Černá matná |  | Ø 200 mm |  |  | DN15 |  |  | 0.25 l/s |  | EN 1112 | I (ISO 3822) |  | FI |  | 84248970 | 0.719 | 371 | 203 | 105 | 4057304015670 | 0.979 | 0.26027 | 600 | 400 | 336 | 14057304015677 | 0.914 | 7.8 | 1 | 7 | 7 | 24057304015674 | 3 | 28 | 84 | 108 | 1200 | 800 | 1158
44360200 | HANSA | 6881 | 2026-05-01 | Sprchová s dešťovou sprchou, 200x200 mm | HANSABASICJET Style |  |  | Hlavová sprcha | Sales item |  |  |  |  | Vnější závit, Krycí deska(y) | [5 empty] | max. +65°C | 100 - 1000 kPa | G1/2 |  |  | 348 mm |  |  | Mosaz/Plast | Chrom |  | 200 x 200 mm | [5 empty] | 0.25 l/s | 0.15 l/s | EN 1111 | I (ISO 3822) |  | FI |  | 74182000 | 0.819 | 371 | 203 | 105 | 4057304015939 | 1.05 | 0.23069 | 600 | 400 | 336 | 14057304015936 | 0.914 | 8.3 | 1 | 7 | 7 | 24057304015933 | 3 | 28 | 84 | 114 | 1200 | 800 | 1158
44370100 | HANSA | 6064 | 2026-05-01 | Sprchová s dešťovou sprchou, d 200 mm | HANSABASICJET |  |  | Hlavová sprcha | Sales item |  |  |  |  | Vnější závit, Krycí deska(y) | [5 empty] | max. +65°C | 100 - 1000 kPa | G1/2 | [5 empty] | Kompozit | Chrom |  | Ø 200 mm |  | 259 mm | DN15 |  |  | 0.25 l/s |  | EN 1112 | I (ISO 3822) |  | FI |  | 84248970 | 0.637 | 371 | 203 | 105 | 4057304010972 | 0.894 | 0.25727 | 600 | 400 | 336 | 14057304010979 | 0.914 | 7.2 | 1 | 7 | 7 | 24057304010976 | 3 | 28 | 84 | 101 | 1200 | 800 | 1158
44370200 | HANSA | 6498 | 2026-05-01 | Sprchová s dešťovou sprchou, 200x200 mm | HANSABASICJET Style |  |  | Hlavová sprcha | Sales item |  |  |  |  | Vnější závit, Krycí deska(y) | [5 empty] | max. +65°C | 100 - 1000 kPa | G1/2 |  |  |  |  | AA | Mosaz/Plast | Chrom |  | 200 x 200 mm |  | 259 mm | DN15 |  |  | 0.25 l/s | 0.15 l/s | EN 1111 | I (ISO 3822) |  | FI |  | 74182000 | 0.731 | 371 | 203 | 105 | 4057304015946 | 0.96 | 0.22869 | 600 | 400 | 336 | 14057304015943 | 0.914 | 7.6 | 1 | 7 | 7 | 24057304015940 | 3 | 28 | 84 | 107 | 1200 | 800 | 1158
44380200 | HANSA | 10760 | 2026-05-01 | Sprchová souprava s dešťovou sprchou | HANSABASICJET |  |  | Hlavová sprchový set | Sales item |  |  |  |  | Flexibilní připojovací hadice | [5 empty] | max. +70°C | 100 - 1000 kPa | G1/2 |  |  | 407 mm |  | EB | Mosaz | Chrom | Ø 95 mm | Ø 200 mm |  |  | DN15 |  |  | 0.25 / 0.26 l/s |  | EN 1112, EN 1113 | I (ISO 3822) |  | FI |  | 74182000 | 2.961 | 1154 | 383 | 98 | 4057304010996 | 4.37 | 1.40866 | 1184 | 794 | 914 | 14057304010993 | 4.238 | 17.3 | 1 | 3 | 3 | 24057304010990 | 3 | 6 | 18 | 119 | 1200 | 800 | 2892
44380300 | HANSA | 11536 | 2026-05-01 | Sprchová souprava s dešťovou sprchou | HANSABASICJET Style |  |  | Hlavová sprchový set | Sales item |  |  |  |  | Flexibilní připojovací hadice | [5 empty] | max. +70°C | 100 - 1000 kPa | G1/2 |  |  | 407 mm |  | EB | Mosaz | Chrom | Ø 95 mm | 200 x 200 mm |  |  | DN15 |  |  | 0.25 / 0.26 l/s |  | EN 1112, EN 1113 | I (ISO 3822) |  | FI |  | 74182000 | 3.003 | 1154 | 383 | 98 | 4057304015953 | 4.410 | 1.40654 | 1184 | 794 | 914 | 14057304015950 | 4.238 | 17.5 | 1 | 3 | 3 | 24057304015957 | 3 | 6 | 18 | 120 | 1200 | 800 | 2892
44390200 | HANSA | 10760 | 2026-05-01 | Sprchová souprava s dešťovou sprchou | HANSABASICJET |  |  | Hlavová sprchový set | Sales item |  |  |  |  | Přípojné kusy přímé, Přímé připojení, Vnější závit | [5 empty] | max. +65°C | 100 - 1000 kPa | G1/2 |  |  | 407 mm |  | EB | Mosaz | Chrom | Ø 95 mm | Ø 200 mm |  |  | DN15 |  |  | 0.25 / 0.26 l/s |  | EN 1112, EN 1113 | I (ISO 3822) |  | FI |  | 74182000 | 2.686 | 1154 | 383 | 98 | 4057304010989 | 4.095 | 1.40866 | 1184 | 794 | 914 | 14057304010986 | 4.238 | 16.5 | 1 | 3 | 3 | 24057304010983 | 3 | 6 | 18 | 114 | 1200 | 800 | 2892
44410100 | HANSA | 9102 | 2026-05-01 | Sprchová souprava | HANSA |  |  | Sprchová tyč | Accessory | [19 empty] | Chrom |  |  | Ø 18 mm | 1100 mm | [8 empty] | CN |  | 74182000 | 1.431 | 1147 | 159 | 78 | 4015474190122 | 1.92 | 0.4891 | [10 empty] | 1 | 50 | 50 |  | 1200 | 800
44420100 | HANSA | 18676 | 2026-05-01 | Sprchová souprava | HANSA |  | Sada pro konečnou montáž | Sprchový set | Sales item | [10 empty] | max. +65°C | 50 - 500 kPa | G1/2 |  |  |  |  | EB | Mosaz | Chrom | Ø 25 x 70 mm |  | Ø 18 mm | 1100 mm |  |  |  |  | 0.22 l/s | EN 1112, EN 1113 |  |  | CN |  | 74182000 | 2.164 | 1147 | 159 | 78 | 4015474203365 | 2.86 | 0.6964 |  |  |  | 14015474203362 | [5 empty] | 24015474203369 | 1 | 50 | 50 |  | 1200 | 800
44430100 | HANSA | 13721 | 2026-05-01 | Ruční sprchová souprava | HANSA |  | Sada pro konečnou montáž | Ruční sprchový set | Sales item | [10 empty] | max. +65°C | 50 - 500 kPa | G1/2 |  |  |  |  | EB | Mosaz | Chrom | Ø 25 x 70 mm | [7 empty] | 0.22 l/s | EN 1112, EN 1113 |  |  | CN |  | 74182000 | 1.208 | 255 | 195 | 93 | 4015474203464 | 1.386 | 0.1782 |  |  |  | 14015474203461 | [5 empty] | 24015474203468 | 1 | 144 | 144 |  | 1200 | 800
4443010000008 | HANSA | 11600 | 2026-05-01 | Ruční sprchová souprava | HANSAMATRIX |  |  | Atrapy | Sales item | [18 empty] | Mosaz | Chrom | Ø 25 x 70 mm | [11 empty] | CN |  | 74182000 | 1.223 | 255 | 195 | 93 | 4015474203471 | 1.4 | 0.1772 |  |  |  | 14015474203478 | [5 empty] | 24015474203475 |  |  |  |  | 1200 | 800
44430170 | HANSA | 14629 | 2026-05-01 | Ruční sprchová souprava | HANSALIVING |  | Sada pro konečnou montáž | Ruční sprchový set | Sales item | [10 empty] | max. +65°C | 50 - 500 kPa | G1/2 |  |  |  |  | EB | Mosaz | Chrom | Ø 25 x 70 mm | [7 empty] | 0.22 l/s | EN 1112, EN 1113 |  |  | CN |  | 74182000 | 1.250 | 255 | 195 | 93 | 4057304009211 | 1.431 | 0.1812 |  |  |  | 14057304009218 | [5 empty] | 24057304009215 |  |  |  |  | 1200 | 800
44440100 | HANSA | 4174 | 2026-05-01 | Držák sprchy | HANSA |  |  | Držák sprchy | Accessory | [19 empty] | Chrom | [12 empty] | PL |  | 83024900 | 0.360 | 164 | 85 | 85 | 4015474190139 | 0.42 | 0.05999 |  |  |  | 14015474190136 | [5 empty] | 24015474190133 | 1 | 400 | 400 |  | 1200 | 800
44440163 | HANSA | 3972 | 2026-05-01 | Držák sprchy | HANSALIVING |  |  | Držák sprchy | Accessory | [18 empty] | Mosaz | Chrom | [12 empty] | CN |  | 83024900 | 0.304 | 164 | 85 | 85 | 4057304007927 | 0.387 | 0.08299 |  |  |  | 14057304007924 | [5 empty] | 24057304007921 |  |  |  |  | 1200 | 800
44440173 | HANSA | 4177 | 2026-05-01 | Držák sprchy | HANSA |  |  | Držák sprchy | Accessory | [19 empty] | Chrom | [12 empty] | DE |  | 83024900 | 0.297 | 164 | 85 | 85 | 4015474250314 | 0.38 | 0.08299 |  |  |  | 14015474250311 | [5 empty] | 24015474250318 |  |  |  |  | 1200 | 800
44440183 | HANSA | 3972 | 2026-05-01 | Držák sprchy | HANSALIVING |  |  | Držák sprchy | Accessory | [18 empty] | Mosaz | Chrom | [12 empty] | IT |  | 83024900 | 0.257 | 164 | 85 | 85 | 4057304007132 | 0.32 | 0.06299 |  |  |  | 14057304007139 | [5 empty] | 24057304007136 |  |  |  |  | 1200 | 800
44440193 | HANSA | 3972 | 2026-05-01 | Držák sprchy | HANSALIVING |  |  | Držák sprchy | Accessory | [18 empty] | Mosaz | Chrom | [12 empty] | PL |  | 39259010 | 0.237 | 164 | 85 | 85 | 4057304007910 | 0.32 | 0.08299 |  |  |  | 14057304007917 | [5 empty] | 24057304007914 |  |  |  |  | 1200 | 800
44440200 | HANSA | 3972 | 2026-05-01 | Držák sprchy | HANSALIVING |  |  | Držák sprchy | Accessory | [18 empty] | Mosaz | Chrom | [12 empty] | CN |  | 83024900 | 0.277 | 164 | 85 | 85 | 4057304007934 | 0.36 | 0.08299 |  |  |  | 14057304007931 | [5 empty] | 24057304007938 |  |  |  |  | 1200 | 800
44450100 | HANSA | 252 | 2026-05-01 | Držák sprchy | HANSA |  |  | Držák sprchy | Accessory | [18 empty] | Kompozit | Chrom | [12 empty] | FI |  | 39259010 | 0.040 | 180 | 100 | 30 | 4057304002601 | 0.046 | 0.006 |  |  |  | 14057304002608 | [5 empty] | 24057304002605 |  |  |  |  | 1200 | 800
44460200 | HANSA | 517 | 2026-05-01 | Sprchová hadice, L=2000 | HANSA |  |  | Sprchová hadice | Accessory | [12 empty] | G1/2 | [5 empty] | Kompozit | Chrom |  |  |  | 2000 mm | [5 empty] | EN 1113 |  |  | DE |  | 39173900 |  | 205 | 205 | 30 | 4057304002595 | 0.265 |  |  |  |  | 14057304002592 |  | 13.3 | 1 | 50 | 50 | 24057304002599 |  |  |  |  | 1200 | 800
44460300 | HANSA | 467 | 2026-05-01 | Sprchová hadice, L=1750 | HANSA |  |  | Sprchová hadice | Accessory | [12 empty] | G1/2 | [5 empty] | Kompozit | Chrom |  |  |  | 1750 mm | [5 empty] | EN 1113 |  |  | DE |  | 39173900 |  | 203 | 203 | 30 | 4057304002588 | 0.25 |  |  |  |  | 14057304002585 |  | 12.5 | 1 | 50 | 50 | 24057304002582 |  |  |  |  | 1200 | 800
4446030033 | HANSA | 687 | 2026-05-01 | Sprchová hadice, L=1750 | HANSA |  |  | Sprchová hadice | Accessory | [12 empty] | G1/2 | [5 empty] | Kompozit | Černá matná |  |  |  | 1750 mm | [5 empty] | EN 1113 |  |  | DE |  | 39173900 | 0.247 | 350 | 250 | 20 | 4057304019913 | 0.27 | 0.023 |  |  |  | 14057304019910 | [5 empty] | 24057304019917 |  |  |  |  | 1200 | 800
44460500 | HANSA | 448 | 2026-05-01 | Sprchová hadice, L=1500 | HANSA |  |  | Sprchová hadice | Accessory | [12 empty] | G1/2 | [5 empty] | Kompozit | Chrom |  |  |  | 1500 mm | [5 empty] | EN 1113 |  |  | DE |  | 39173900 |  | 200 | 200 | 30 | 4057304002571 | 0.215 |  |  |  |  | 14057304002578 |  | 10.8 | 1 | 50 | 50 | 24057304002575 |  |  |  |  | 1200 | 800
44519583 | HANSA | 14637 | 2026-05-01 | Nadomítkový díl podom. vanové baterie | HANSADESIGNO Style |  | Jednopáková, Sada pro konečnou montáž | Vanová a sprchová baterie | Sales item | [6 empty] | Páka se symboly teplé a studené vody, Jedna ovládací páka / rukojeť, Rukojeť regulátoru průtoku |  |  |  | max. +80°C | 50 - 1000 kPa | [6 empty] | Mosaz | Chrom | [7 empty] | 0.28 / 0.2 l/s |  | EN 817 | II (ISO 3822) |  | PL |  | 84818011 | 0.859 | 210 | 165 | 60 | 4057304006906 | 1.039 | 0.18018 |  |  |  | 14057304006903 | [5 empty] | 24057304006900 |  |  |  |  | 1200 | 800
4451958300008 | HANSA | 7888 | 2026-05-01 | Nadomítkový díl podom. vanové baterie | HANSADESIGNO Style |  | Jednopáková, Sada pro konečnou montáž | Atrapy | Sales item | [6 empty] | Jedna ovládací páka / rukojeť, Páka se symboly teplé a studené vody | [11 empty] | Mosaz | Chrom | [12 empty] | PL |  | 84818011 | 1.547 | 255 | 195 | 93 | 4057304006913 | 1.76 | 0.2126 |  |  |  | 14057304006910 | [5 empty] | 24057304006917 |  |  |  |  | 1200 | 800
4452958300008 | HANSA | 7762 | 2026-05-01 | Nadomítkový díl podom. sprchové baterie | HANSALIVING |  | Sada pro konečnou montáž | Atrapy | Sales item | [18 empty] | Mosaz | Chrom | [12 empty] | CZ |  | 84819000 | 1.392 | 255 | 195 | 93 | 4057304007248 | 1.602 | 0.2103 |  |  |  | 14057304007245 | [5 empty] | 24057304007242 |  |  |  |  | 1200 | 800
44539583 | HANSA | 17261 | 2026-05-01 | Nadomítkový díl podom. vanové baterie | HANSALIVING |  | Termostatická, Sada pro konečnou montáž | Vanová a sprchová baterie | Sales item | [6 empty] | Rukojeť regulátoru teploty, Rukojeť regulátoru průtoku |  |  |  | max. +80°C | 50 - 1000 kPa | [6 empty] | Mosaz | Chrom |  |  |  |  | DN15 |  |  | 0.34 / 0.2 l/s |  | EN 1111 | I (ISO 3822) |  | PL |  | 84819000 | 0.918 | 210 | 165 | 60 | 4057304007262 | 1.097 | 0.1789 |  |  |  | 14057304007269 | [5 empty] | 24057304007266 |  |  |  |  | 1200 | 800
4453958300008 | HANSA | 7762 | 2026-05-01 | Nadomítkový díl podom. vanové baterie | HANSALIVING |  | Sada pro konečnou montáž | Atrapy | Sales item | [10 empty] | max. +80°C | [7 empty] | Mosaz | Chrom | [12 empty] | PL |  | 84818011 | 1.391 | 255 | 195 | 93 | 4057304007279 | 1.604 | 0.2126 |  |  |  | 14057304007276 | [5 empty] | 24057304007273 |  |  |  |  | 1200 | 800
44559583 | HANSA | 16547 | 2026-05-01 | Nadomítkový díl podom. vanové baterie | HANSALIGNA |  | Jednopáková, Sada pro konečnou montáž | Vanová a sprchová baterie | Sales item | [6 empty] | Páka se symboly teplé a studené vody, Jedna ovládací páka / rukojeť |  |  |  | max. +80°C | 50 - 1000 kPa | [6 empty] | Mosaz | Chrom | [7 empty] | 0.28 / 0.2 l/s |  | EN 817 | II (ISO 3822) |  | PL |  | 84819000 | 0.610 | 210 | 208 | 85 | 4057304014871 | 0.83 | 0.2202 |  |  |  | 14057304014878 | [5 empty] | 24057304014875 |  |  |  |  | 1200 | 800
44569573 | HANSA | 12028 | 2026-05-01 | Nadomítkový díl podom. sprchové baterie | HANSASTELA |  | Sada pro konečnou montáž, Jednopáková | Sprchová baterie | Sales item |  | Hranatý design v kombinaci s elegantní chromovou povrchovou úpravou vytváří moderní vzhled, jež činí z této vanové a sprchové baterie dokonalý doplněk každé vany nebo sprchy. Klade důraz na vysoký výkon a zároveň dbá na estetiku a detaily, které zajistí elegantní instalaci. Jednopáková rukojeť se symboly pro horkou a studenou vodu umožňuje snadné ovládání teploty. Tlačítkový přepínač s automatickým resetováním zvyšuje pohodlí při sprchování. Vnitřek baterie je navíc vyroben z mosazi odolné proti korozi, což zvyšuje její odolnost. Zdokonalte svou koupelnu touto nadčasovou elegancí pro jakýkoli design koupelny. |  |  |  |  | Jedna ovládací páka / rukojeť, Páka se symboly teplé a studené vody |  |  |  | max. +80°C | 50 - 1000 kPa | G1/2 |  |  |  |  | EB | Mosaz | Chrom | [7 empty] | 0.2 l/s |  | EN 817 | II (ISO 3822) |  | PL |  | 84819000 | 0.963 | 210 | 208 | 85 | 4057304015281 | 1.174 | 0.2112 |  |  |  | 14057304015288 | [5 empty] | 24057304015285 |  |  |  |  | 1200 | 800
44579573 | HANSA | 13792 | 2026-05-01 | Nadomítkový díl podom. vanové baterie | HANSASTELA |  | Sada pro konečnou montáž, Jednopáková | Vanová a sprchová baterie | Sales item |  | Představujeme vám tuto vanovou a sprchovou baterii s chromovou povrchovou úpravou, určenou pro podomítkovou instalaci na stěnu u vany a sprchy. Chromová povrchová úprava dodá vaší koupelně nádech elegance. Díky vrchní sadě s jednou pákou a otočnému přepínači nebylo nikdy jednodušší přepínat mezi režimy vany a sprchy. Vnitřek baterie je vyroben z mosazi odolné proti korozi, což zajišťuje dlouhou životnost a spolehlivost. Tento špičkový výrobek je známý svým inovativním designem a flexibilitou v kombinaci s různými moderními styly koupelen. |  |  |  |  | Jedna ovládací páka / rukojeť, Páka se symboly teplé a studené vody |  |  |  | max. +80°C | 50 - 1000 kPa | G1/2 | [5 empty] | Mosaz | Chrom | [7 empty] | 0.28 / 0.2 l/s |  | EN 817 | II (ISO 3822) |  | PL |  | 84819000 | 0.655 | 210 | 208 | 85 | 4057304015298 | 0.88 | 0.2252 |  |  |  | 14057304015295 | [5 empty] | 24057304015292 |  |  |  |  | 1200 | 800
44599583 | HANSA | 15461 | 2026-05-01 | Nadomítkový díl podom. vanové baterie | HANSARONDA |  | Jednopáková, Sada pro konečnou montáž | Vanová a sprchová baterie | Sales item | [6 empty] | Páka se symboly teplé a studené vody, Jedna ovládací páka / rukojeť |  |  |  | max. +80°C | 50 - 1000 kPa | [6 empty] | Mosaz | Chrom | [7 empty] | 0.28 / 0.2 l/s |  | EN 817 | II (ISO 3822) |  | PL |  | 84819000 | 0.591 | 210 | 208 | 85 | 4057304014840 | 0.816 | 0.2252 |  |  |  | 14057304014847 | [5 empty] | 24057304014844 |  |  |  |  | 1200 | 800
44600113 | HANSA | 1503 | 2026-05-01 | Ruční sprchová souprava | HANSABASICJET Style |  |  | Ruční sprchový set | Sales item | [10 empty] | max. +65°C | 50 - 500 kPa | G1/2 | [5 empty] | Kompozit | Chrom | Ø 96 mm | [6 empty] | 0.3 l/s | 0.25 l/s | EN 1112, EN 1113 |  |  | FI |  | 39249000 | 0.482 | 223 | 209 | 87 | 4057304011139 | 0.639 | 0.15678 | 600 | 400 | 336 | 14057304011136 | 0.914 | 8.6 | 1 | 12 | 12 | 24057304011133 | 3 | 48 | 144 | 118 | 1200 | 800 | 1158
44600133 | HANSA | 1935 | 2026-05-01 | Ruční sprchová souprava | HANSABASICJET Style |  |  | Ruční sprchový set | Sales item | [10 empty] | max. +65°C | 50 - 500 kPa | G1/2 | [5 empty] | Kompozit | Chrom | Ø 96 mm | [5 empty] | 0.15 l/s | 0.3 l/s | 0.25 l/s | EN 1112, EN 1113 |  |  | FI |  | 39249000 | 0.457 | 223 | 209 | 87 | 4057304011146 | 0.625 | 0.1682 | 600 | 400 | 336 | 14057304011143 | 0.914 | 8.4 | 1 | 12 | 12 | 24057304011140 | 3 | 48 | 144 | 116 | 1200 | 800 | 1158
44610300 | HANSA | 1062 | 2026-05-01 | Ruční sprcha | HANSABASICJET |  |  | Ruční sprcha | Sales item | [10 empty] | max. +65°C | 50 - 500 kPa | G1/2 | [5 empty] | Kompozit | Chrom | Ø 95 mm | [6 empty] | 0.3 l/s | 0.25 l/s | EN 1112 | I (ISO 3822) |  | FI |  | 39249000 | 0.173 | 242 | 95 | 47 | 4057304002434 | 0.207 | 0.03384 | 600 | 300 | 154 | 14057304002431 | 0.484 | 4.6 | 1 | 20 | 20 | 24057304002438 | 6 | 100 | 600 | 154 | 1200 | 800 | 1074
44610400 | HANSA | 1331 | 2026-05-01 | Ruční sprcha | HANSABASICJET | ECO |  | Ruční sprcha | Sales item | [10 empty] | max. +65°C | 50 - 500 kPa | G1/2 | [5 empty] | Kompozit | Chrom | Ø 95 mm | [7 empty] | 0.15 l/s | EN 1112 | I (ISO 3822) |  | FI |  | 39249000 | 0.161 | 120 | 73 | 264 | 4057304005350 | 0.236 | 0.07524 |  |  |  | 14057304005357 | [5 empty] | 24057304005354 |  |  |  |  | 1200 | 800
44610500 | HANSA | 1128 | 2026-05-01 | Ruční sprcha | HANSABASICJET Style |  |  | Ruční sprcha | Sales item | [10 empty] | max. +65°C | 50 - 500 kPa | G1/2 | [5 empty] | Kompozit | Chrom | Ø 96 mm | [6 empty] | 0.3 l/s | 0.25 l/s | EN 1112 | I (ISO 3822) |  | FI |  | 39249000 | 0.202 | 246 | 98 | 46 | 4057304011009 | 0.234 | 0.03205 | 600 | 300 | 154 | 14057304011006 | 0.484 | 5.2 | 1 | 20 | 20 | 24057304011003 | 3 | 200 | 600 | 170 | 1200 | 800 | 612
44611300 | HANSA | 811 | 2026-05-01 | Ruční sprcha | HANSABASICJET |  |  | Ruční sprcha | Sales item | [10 empty] | max. +65°C | 50 - 500 kPa | G1/2 | [5 empty] | Kompozit | Chrom | Ø 70 mm | [6 empty] | 0.23 l/s | 0.25 l/s | EN 1112 |  |  | FI |  | 39249000 | 0.124 | 240 | 85 | 66 | 4057304005633 | 0.18 | 0.0562 |  |  |  | 14057304005630 |  | 3.6 | 1 | 20 | 20 | 24057304005637 | 5 | 160 | 800 | 159 | 1200 | 800
44620500 | HANSA | 1557 | 2026-05-01 | Ruční sprcha | HANSABASICJET Style | ECO |  | Ruční sprcha | Sales item | [10 empty] | max. +65°C | 50 - 500 kPa | G1/2 | [5 empty] | Kompozit | Chrom | Ø 96 mm | [5 empty] | 0.15 l/s | 0.3 l/s | 0.25 l/s | EN 1112 | I (ISO 3822) |  | FI |  | 39249000 | 0.208 | 246 | 98 | 46 | 4057304011016 | 0.243 | 0.03484 | 600 | 300 | 154 | 14057304011013 | 0.484 | 5.3 | 1 | 20 | 20 | 24057304011010 | 3 | 200 | 600 | 175 | 1200 | 800 | 612
44630300 | HANSA | 1509 | 2026-05-01 | Ruční sprcha | HANSABASICJET |  |  | Ruční sprcha | Sales item | [10 empty] | max. +65°C | 50 - 500 kPa | G1/2 | [5 empty] | Kompozit | Chrom | Ø 95 mm | [6 empty] | 0.3 l/s | 0.25 l/s | EN 1112 | I (ISO 3822) |  | FI |  | 84248970 | 0.174 | 242 | 95 | 47 | 4057304002441 | 0.208 | 0.03384 | 600 | 300 | 154 | 14057304002448 | 0.484 | 4.6 | 1 | 20 | 20 | 24057304002445 | 6 | 100 | 600 | 154 | 1200 | 800 | 1074
4463030033 | HANSA | 2192 | 2026-05-01 | Ruční sprcha | HANSABASICJET | ECO |  | Ruční sprcha | Sales item | [10 empty] | max. +65°C | 50 - 500 kPa | G1/2 | [5 empty] | Kompozit | Černá matná | Ø 95 mm | [5 empty] | 0.15 l/s | 0.3 l/s | 0.25 l/s | EN 1112 | I (ISO 3822) |  | FI |  | 84248970 | 0.144 | 242 | 95 | 47 | 4057304015687 | 0.208 | 0.06442 | 600 | 300 | 154 | 14057304015684 | 0.484 | 4.6 | 1 | 20 | 20 | 24057304015681 | 6 | 100 | 600 | 154 | 1200 | 800 | 1074
44630500 | HANSA | 1369 | 2026-05-01 | Ruční sprcha | HANSABASICJET Style | ECO |  | Ruční sprcha | Sales item | [10 empty] | max. +65°C | 50 - 500 kPa | G1/2 | [5 empty] | Kompozit | Chrom | Ø 96 mm | [7 empty] | 0.15 l/s | EN 1112 | I (ISO 3822) |  | FI |  | 39249000 | 0.199 | 246 | 98 | 46 | 4057304011023 | 0.236 | 0.03684 | 600 | 300 | 154 | 14057304011020 | 0.484 | 5.2 | 1 | 20 | 20 | 24057304011027 | 3 | 200 | 600 | 171 | 1200 | 800 | 612
44640300 | HANSA | 2094 | 2026-05-01 | Sprchová s dešťovou sprchou | HANSABASICJET |  |  | Hlavová sprcha | Sales item |  |  |  |  | Vnitřní závit | [5 empty] | max. +65°C | 100 - 1000 kPa | G1/2 | [5 empty] | Kompozit | Chrom |  | Ø 95 mm |  |  | DN15 |  |  |  | 0.25 l/s | EN 1112 | I (ISO 3822) |  | FI |  | 74182000 | 0.176 | 96 | 96 | 58 | 4057304002564 | 0.197 | 0.02084 |  |  |  | 14057304002561 | [5 empty] | 24057304002568 |  |  |  |  | 1200 | 800
44640310 | HANSA | 2151 | 2026-05-01 | Sprchová s dešťovou sprchou | HANSABASICJET |  |  | Hlavová sprcha | Sales item |  |  |  |  | Vnitřní závit | [5 empty] | max. +65°C | 100 - 1000 kPa | G1/2 | [5 empty] | Kompozit | Chrom |  | Ø 95 mm |  |  | DN15 |  |  |  | 0.15 l/s |  | I (ISO 3822) |  | FI |  | 74182000 | 0.176 | 96 | 96 | 58 | 4057304010347 | 0.197 | 0.02084 |  |  |  | 14057304010344 | [5 empty] | 24057304010341 |  |  |  |  | 1200 | 800
44670113 | HANSA | 2990 | 2026-05-01 | Sprchová souprava | HANSABASICJET |  |  | Sprchový set | Sales item | [10 empty] | max. +65°C | 50 - 500 kPa | G1/2 | max 920 mm | [5 empty] | Chrom | Ø 95 mm |  | Ø 18 mm | 960 mm |  |  |  | 0.3 l/s | 0.25 l/s | EN 1112, EN 1113 |  |  | FI |  | 39249000 | 0.969 | 981 | 156 | 55 | 4057304002489 | 1.284 | 0.31478 | 1184 | 794 | 914 | 14057304002486 | 4.238 | 107.0 | 1 | 80 | 80 | 24057304002483 | 1 | 80 | 80 | 122 | 1200 | 800 | 1064
44670133 | HANSA | 3187 | 2026-05-01 | Sprchová souprava | HANSABASICJET | ECO |  | Sprchový set | Sales item | [10 empty] | max. +65°C | 50 - 500 kPa | G1/2 | max 920 mm | [5 empty] | Chrom | Ø 95 mm |  | Ø 18 mm | 960 mm |  |  | 0.15 l/s | 0.3 l/s | 0.25 l/s | EN 1112, EN 1113 |  |  | FI |  | 84248970 | 0.935 | 981 | 156 | 55 | 4057304002502 | 1.25 | 0.31478 | 1184 | 794 | 914 | 14057304002509 | 4.238 | 104.2 | 1 | 80 | 80 | 24057304002506 | 1 | 80 | 80 | 119 | 1200 | 800 | 1064
4467013333 | HANSA | 6603 | 2026-05-01 | Sprchová souprava | HANSABASICJET | ECO |  | Sprchový set | Sales item | [10 empty] | max. +65°C | 50 - 500 kPa | G1/2 | max 920 mm | [5 empty] | Černá matná | Ø 95 mm |  | Ø 18 mm | 960 mm |  |  | 0.15 l/s | 0.3 l/s | 0.25 l/s | EN 1112, EN 1113 |  |  | FI |  | 84248970 | 1.023 | 981 | 156 | 55 | 4057304015694 | 1.34 | 0.31678 | 1184 | 794 | 914 | 14057304015691 | 4.238 | 111.4 | 1 | 80 | 80 | 24057304015698 |  |  |  |  | 1200 | 800
44680113 | HANSA | 1452 | 2026-05-01 | Ruční sprchová souprava | HANSABASICJET |  |  | Ruční sprchový set | Sales item | [10 empty] | max. +65°C | 50 - 500 kPa | G1/2 | [5 empty] | Kompozit | Chrom | Ø 95 mm | [6 empty] | 0.3 l/s | 0.25 l/s | EN 1112, EN 1113 |  |  | FI |  | 39249000 | 0.429 | 223 | 209 | 87 | 4057304002526 | 0.603 | 0.17378 | 600 | 400 | 336 | 14057304002523 | 0.914 | 8.2 | 1 | 12 | 12 | 24057304002520 | 3 | 48 | 144 | 113 | 1200 | 800 | 1158
44680133 | HANSA | 1789 | 2026-05-01 | Ruční sprchová souprava | HANSABASICJET | ECO |  | Ruční sprchový set | Sales item | [10 empty] | max. +65°C | 50 - 500 kPa | G1/2 | [5 empty] | Kompozit | Chrom | Ø 95 mm | [5 empty] | 0.15 l/s | 0.3 l/s | 0.25 l/s | EN 1112, EN 1113 |  |  | FI |  | 84248970 | 0.415 | 223 | 209 | 87 | 4057304002533 | 0.588 | 0.17278 | 600 | 400 | 336 | 14057304002530 | 0.914 | 8.0 | 1 | 12 | 12 | 24057304002537 | 3 | 48 | 144 | 111 | 1200 | 800 | 1158
4468013333 | HANSA | 3383 | 2026-05-01 | Ruční sprchová souprava | HANSABASICJET | ECO |  | Ruční sprchový set | Sales item | [10 empty] | max. +65°C | 50 - 500 kPa | G1/2 | [5 empty] | Kompozit | Černá matná | Ø 95 mm | [5 empty] | 0.15 l/s | 0.3 l/s | 0.25 l/s | EN 1112, EN 1113 |  |  | FI |  | 84248970 | 0.426 | 223 | 209 | 87 | 4057304015854 | 0.6 | 0.17378 | 600 | 400 | 336 | 14057304015851 | 0.914 | 8.1 | 1 | 12 | 12 | 24057304015858 | 3 | 48 | 144 | 112 | 1200 | 800 | 1158
44681113 | HANSA | 1313 | 2026-05-01 | Ruční sprchová souprava | HANSABASICJET | ECO |  | Ruční sprchový set | Sales item | [10 empty] | max. +65°C | 50 - 500 kPa | G1/2 | [5 empty] | Kompozit | Chrom | Ø 70 mm | [7 empty] | 0.11 l/s | EN 1112, EN 1113 |  |  | FI |  | 39249000 | 0.333 | 430 | 200 | 30 | 4057304005640 | 0.4 | 0.06658 |  |  |  | 14057304005647 | [5 empty] | 24057304005644 |  |  |  |  | 1200 | 800
44700300 | HANSA | 2371 | 2026-05-01 | Sprchová souprava | HANSABASICJET |  |  | Sprchová tyč | Accessory | [13 empty] | max 920 mm | [5 empty] | Chrom |  |  | Ø 18 mm | 960 mm | [8 empty] | FI |  | 74182000 | 0.609 | 981 | 156 | 55 | 4057304002557 | 0.881 | 0.2722 | 1184 | 794 | 914 | 14057304002554 | 4.238 | 74.7 | 1 | 80 | 80 | 24057304002551 | 1 | 80 | 80 | 90 | 1200 | 800 | 1064
44710300 | HANSA | 2148 | 2026-05-01 | Sprchová souprava | HANSABASICJET |  |  | Sprchová tyč | Accessory | [13 empty] | max 720 mm | [5 empty] | Chrom |  |  | Ø 18 mm | 760 mm | [8 empty] | FI |  | 74182000 | 0.278 | 781 | 156 | 55 | 4057304002540 | 0.55 | 0.27178 | 797 | 388 | 481 | 14057304002547 | 0.96 | 12.0 | 1 | 20 | 20 | 24057304002544 | 2 | 60 | 120 | 87 | 1200 | 800 | 1112
44730100 | HANSA | 252 | 2026-05-01 | Mýdelník | HANSABASICJET |  |  | Mýdelník | Accessory | [19 empty] | Průhledná | [12 empty] | FI |  | 39249000 | 0.113 | 310 | 150 | 30 | 4057304002618 | 0.1225 | 0.01 |  |  |  | 14057304002615 | [5 empty] | 24057304002612 |  |  |  |  | 1200 | 800
44770111 | HANSA | 2741 | 2026-05-01 | Sprchová souprava | HANSABASICJET Style |  |  | Sprchový set | Sales item | [10 empty] | max. +65°C | 50 - 500 kPa | G1/2 | max 720 mm | [5 empty] | Chrom | 96 mm |  | Ø 18 mm | 764 mm |  |  |  | 0.3 l/s | 0.25 l/s | EN 1112, EN 1113 |  |  | FI |  | 39249000 | 0.968 | 781 | 156 | 55 | 4057304011078 | 1.24 | 0.27178 | 797 | 388 | 481 | 14057304011075 | 0.96 | 25.8 | 1 | 20 | 20 | 24057304011072 | 2 | 60 | 120 | 170 | 1200 | 800 | 1112
44770131 | HANSA | 3054 | 2026-05-01 | Sprchová souprava | HANSABASICJET Style | ECO |  | Sprchový set | Sales item | [10 empty] | max. +65°C | 50 - 500 kPa | G1/2 | max 720 mm | [5 empty] | Chrom | 96 mm |  | Ø 18 mm | 764 mm |  |  | 0.15 l/s | 0.3 l/s | 0.25 l/s | EN 1112, EN 1113 |  |  | FI |  | 39249000 | 0.853 | 781 | 156 | 55 | 4057304011085 | 1.125 | 0.27178 | 797 | 388 | 481 | 14057304011082 | 0.96 | 23.5 | 1 | 20 | 20 | 24057304011089 | 2 | 60 | 120 | 156 | 1200 | 800 | 1112
44780113 | HANSA | 2739 | 2026-05-01 | Sprchová souprava | HANSABASICJET |  |  | Sprchový set | Sales item | [10 empty] | max. +65°C | 50 - 500 kPa | G1/2 | max 720 mm |  |  |  |  | Kompozit | Chrom | Ø 95 mm |  | Ø 18 mm | 764 mm | DN15 |  |  | 0.3 l/s | 0.25 l/s | EN 1112, EN 1113 |  |  | FI |  | 39249000 | 0.904 | 781 | 156 | 55 | 4057304002472 | 1.176 | 0.27178 | 598 | 264 | 196 | 14057304002479 | 0.363 | 23.9 | 1 | 20 | 20 | 24057304002476 | 2 | 60 | 120 | 158 | 1200 | 800 | 542
44780133 | HANSA | 3017 | 2026-05-01 | Sprchová souprava | HANSABASICJET | ECO |  | Sprchový set | Sales item | [10 empty] | max. +65°C | 50 - 500 kPa | G1/2 | max 720 mm |  |  |  |  | Kompozit | Chrom | Ø 95 mm |  | Ø 18 mm | 764 mm | DN15 |  | 0.15 l/s | 0.3 l/s | 0.25 l/s | EN 1112, EN 1113 |  |  | FI |  | 84248970 | 0.968 | 781 | 156 | 55 | 4057304002496 | 1.24 | 0.27178 | 797 | 388 | 481 | 14057304002493 | 0.96 | 25.8 | 1 | 20 | 20 | 24057304002490 | 2 | 60 | 120 | 170 | 1200 | 800 | 1112
44780211 | HANSA | 2292 | 2026-05-01 | Sprchová souprava | HANSABASICJET |  |  | Sprchový set | Sales item | [10 empty] | max. +65°C | 50 - 500 kPa | G1/2 | max 650 mm |  |  |  |  | Kompozit | Chrom | Ø 70 mm |  | Ø 18 mm | 700 mm | DN15 |  |  | 0.3 l/s | 0.25 l/s | EN 1112, EN 1113 |  |  | FI |  | 39249000 | 0.841 | 720 | 155 | 55 | 4057304002458 | 1.1 | 0.25878 | 797 | 388 | 481 | 14057304002455 | 0.96 | 23.0 | 1 | 20 | 20 | 24057304002452 | 2 | 60 | 120 | 153 | 1200 | 800 | 1112
44780213 | HANSA | 2349 | 2026-05-01 | Sprchová souprava | HANSABASICJET |  |  | Sprchový set | Sales item | [10 empty] | max. +65°C | 50 - 500 kPa | G1/2 | max 650 mm |  |  |  |  | Kompozit | Chrom | Ø 95 mm |  | Ø 18 mm | 700 mm |  |  |  |  | 0.25 l/s | EN 1112, EN 1113 |  |  | FI |  | 39249000 | 0.751 | 720 | 155 | 55 | 4057304002465 | 1.01 | 0.25888 | 797 | 388 | 481 | 14057304002462 | 0.96 | 21.2 | 1 | 20 | 20 | 24057304002469 | 2 | 60 | 120 | 142 | 1200 | 800 | 1112
44780233 | HANSA | 2786 | 2026-05-01 | Sprchová souprava | HANSABASICJET |  |  | Sprchový set | Sales item | [10 empty] | max. +65°C | 50 - 500 kPa | G1/2 | max 720 mm | [5 empty] | Chrom | Ø 95 mm |  | Ø 18 mm | 764 mm |  |  |  | 0.3 l/s | 0.25 l/s | EN 1112, EN 1113 |  |  | FI |  | 84248970 | 0.848 | 781 | 156 | 55 | 4057304002519 | 1.12 | 0.27178 | 797 | 388 | 481 | 14057304002516 | 0.96 | 23.4 | 1 | 20 | 20 | 24057304002513 | 2 | 60 | 120 | 155 | 1200 | 800 | 1112
44780413 | HANSA | 2989 | 2026-05-01 | Sprchová souprava | HANSABASICJET | ECO |  | Sprchový set | Sales item | [10 empty] | max. +65°C | 50 - 500 kPa | G1/2 | max 650 mm |  |  |  |  | Kompozit | Chrom | Ø 95 mm |  | Ø 18 mm | 700 mm |  |  |  |  | 0.15 l/s | EN 1112, EN 1113 | I (ISO 3822) Oras lab. |  | FI |  | 39249000 | 0.768 | 720 | 155 | 55 | 4057304018534 | 1.033 | 0.26488 | 797 | 388 | 481 | 14057304018531 | 0.96 | 21.6 | 1 | 20 | 20 | 24057304018538 | 2 | 60 | 120 | 145 | 1200 | 800 | 1112
44790111 | HANSA | 2997 | 2026-05-01 | Sprchová souprava | HANSABASICJET Style |  |  | Sprchový set | Sales item | [10 empty] | max. +65°C | 50 - 500 kPa | G1/2 | max 920 mm | [5 empty] | Chrom | 96 mm |  | Ø 18 mm | 960 mm |  |  |  | 0.3 l/s | 0.25 l/s | EN 1112, EN 1113 |  |  | FI |  | 39249000 | 0.985 | 981 | 156 | 55 | 4057304011108 | 1.3 | 0.31478 | 1168 | 388 | 176 | 14057304011105 | 1.068 | 10.2 | 1 | 7 | 7 | 24057304011102 | 5 | 14 | 70 | 117 | 1200 | 800 | 1030
44790131 | HANSA | 3215 | 2026-05-01 | Sprchová souprava | HANSABASICJET Style |  |  | Sprchový set | Sales item | [10 empty] | max. +65°C | 50 - 500 kPa | G1/2 | max 920 mm | [5 empty] | Chrom | 96 mm |  | Ø 18 mm | 960 mm |  |  | 0.15 l/s | 0.3 l/s | 0.25 l/s | EN 1112, EN 1113 |  |  | FI |  | 39249000 | 1.050 | 981 | 156 | 55 | 4057304011115 | 1.365 | 0.31478 | 1173 | 393 | 316 | 14057304011112 | 1.4 | 17.8 | 1 | 12 | 12 | 24057304011119 | 3 | 24 | 72 | 122 | 1200 | 800 | 1098
44810000 | HANSA | 3716 | 2026-05-01 | Krycí díl, 75x75 mm | HANSA |  | Sada pro konečnou montáž | Příslušenství pro sprchy | Accessory | [19 empty] | Chrom | [12 empty] | CN |  | 83024900 | 0.142 | 164 | 114 | 68 | 4015474259034 | 0.22 | 0.07778 |  |  |  | 14015474259031 | [5 empty] | 24015474259038 |  |  |  |  | 1200 | 800
44820000 | HANSA | 3716 | 2026-05-01 | Krycí díl, d 100 mm | HANSA |  | Sada pro konečnou montáž | Příslušenství pro sprchy | Accessory | [19 empty] | Chrom |  |  | Ø 100 mm | [9 empty] | DE |  | 84819000 | 0.178 | 164 | 114 | 68 | 4015474259041 | 0.256 | 0.07778 |  |  |  | 14015474259048 | [5 empty] | 24015474259045 |  |  |  |  | 1200 | 800
44882183 | HANSA | 15291 | 2026-05-01 | Nadomítková část podom. umyvadlové baterie | HANSARONDA |  | Jednopáková, Sada pro konečnou montáž | Umyvadlová baterie | Sales item |  |  |  | PCA® aerátor s konstatním průtokovým množstvím nezávislým na změnách tlaku, Aerátor umístěný přímo ve výtokovém rameni |  |  | Jedna ovládací páka / rukojeť, Páka se symboly teplé a studené vody |  | Pevné výtokové rameno |  | max. +80°C | 50 - 1000 kPa |  |  |  | 186 mm |  | AA | Mosaz | Chrom |  |  |  |  | DN15 |  |  |  | 0.10 l/s | EN 817 | I (ISO 3822) |  | PL |  | 84818011 | 1.293 | 210 | 208 | 85 | 4057304014796 | 1.51 | 0.21673 |  |  |  | 14057304014793 | [5 empty] | 24057304014790 |  |  |  |  | 1200 | 800
44892133 | HANSA | 15127 | 2026-05-01 | Nadomítková část podom. umyvadlové baterie | HANSALIGNA |  | Jednopáková, Sada pro konečnou montáž | Umyvadlová baterie | Sales item |  |  |  | Aerátor umístěný přímo ve výtokovém rameni, PCA® aerátor s konstatním průtokovým množstvím nezávislým na změnách tlaku |  |  | Jedna ovládací páka / rukojeť, Páka se symboly teplé a studené vody |  | Pevné výtokové rameno |  | max. +80°C | 50 - 1000 kPa |  |  |  | 186 mm |  | AA | Mosaz | Chrom | [8 empty] | 0.1 l/s | EN 817 |  |  | PL |  | 84819000 |  |  |  |  | 4057304022326 |  | 0.05083 |  |  |  | 14057304022323 | [5 empty] | 24057304022320 |  |  |  |  | 1200 | 800
44892183 | HANSA | 16559 | 2026-05-01 | Nadomítková část podom. umyvadlové baterie | HANSALIGNA |  | Jednopáková, Sada pro konečnou montáž | Umyvadlová baterie | Sales item |  |  |  | PCA® aerátor s konstatním průtokovým množstvím nezávislým na změnách tlaku, Aerátor umístěný přímo ve výtokovém rameni |  |  | Jedna ovládací páka / rukojeť, Páka se symboly teplé a studené vody |  | Pevné výtokové rameno |  | max. +80°C | 50 - 1000 kPa |  |  |  | 190 mm |  | AA | Mosaz | Chrom |  |  |  |  | DN15 |  |  |  | 0.10 l/s | EN 817 | I (ISO 3822) |  | PL |  | 84819000 | 1.318 | 210 | 208 | 85 | 4057304014772 | 1.538 | 0.22003 |  |  |  | 14057304014779 | [5 empty] | 24057304014776 |  |  |  |  | 1200 | 800
44902133 | HANSA | 12176 | 2026-05-01 | Nadomítková část podom. umyvadlové baterie | HANSASTELA |  | Jednopáková, Sada pro konečnou montáž | Umyvadlová baterie | Sales item |  |  |  | PCA® aerátor s konstatním průtokovým množstvím nezávislým na změnách tlaku, Výkyvný aerator |  |  | Jedna ovládací páka / rukojeť, Páka se symboly teplé a studené vody |  | Pevné výtokové rameno |  | max. +80°C | 50 - 1000 kPa |  |  |  | 185 mm |  | AA | Mosaz | Chrom | [8 empty] | 0.1 l/s | EN 817 |  |  | PL |  | 84819000 |  |  |  |  | 4057304022340 |  | 0.05083 |  |  |  | 14057304022347 | [5 empty] | 24057304022344 |  |  |  |  | 1200 | 800
44902173 | HANSA | 13065 | 2026-05-01 | Nadomítková část podom. umyvadlové baterie | HANSASTELA |  | Sada pro konečnou montáž, Jednopáková | Umyvadlová baterie | Sales item |  | Hranatý design v kombinaci s elegantní povrchovou úpravou dělá z této baterie dokonalý doplněk pro vaši moderní vanu a sprchu. Vrchní sada a ovládání jednou pákou umožňují nastavování teploty a průtoku vody jediným pohybem. Tato baterie je ideální pro instalaci na okraj vany a je dodávána s otočným přepínačem, který usnadňuje přepínání mezi funkcemi vany a sprchy. Moderní tělo baterie je vyrobeno z mosazi odolné proti korozi, což umožńuje dlouhou životnost a odolnost proti vysokým teplotám. Tento špičkový výrobek poskytuje vynikající funkčnost a nadčasovou eleganci pro jakýkoli design koupelny. |  | PCA® aerátor s konstatním průtokovým množstvím nezávislým na změnách tlaku, Výkyvný aerator |  |  | Jedna ovládací páka / rukojeť, Páka se symboly teplé a studené vody |  | Pevné výtokové rameno |  | max. +80°C | 50 - 1000 kPa | G1/2 |  |  | 187 mm |  | AA | Mosaz | Chrom | [8 empty] | 0.08 l/s | EN 817 | I (ISO 3822) |  | PL |  | 84819000 | 1.307 | 255 | 195 | 93 | 4057304015236 | 1.567 | 0.26003 |  |  |  | 14057304015233 | [5 empty] | 24057304015230 |  |  |  |  | 1200 | 800
4490217300008 | HANSA | 11315 | 2026-05-01 | Nadomítková část podom. umyvadlové baterie | HANSASTELA |  |  | Atrapy | Sales item | [6 empty] | Jedna ovládací páka / rukojeť, Páka se symboly teplé a studené vody | [11 empty] | Mosaz | Chrom | [9 empty] | EN 817 |  |  | PL |  | 84818011 | 1.493 | 210 | 208 | 85 | 4057304015502 | 1.662 | 0.169 |  |  |  | 14057304015509 | [5 empty] | 24057304015506 |  |  |  |  | 1200 | 800
45012183 | HANSA | 6865 | 2026-05-01 | Umyvadlová baterie | HANSACLINICA |  | Jednopáková | Umyvadlová baterie | Sales item |  |  |  | Aerátor s laminárním proudem vody | Měděné připojovací trubičky | 1 montážní otvor | Dlouhá páka, Páka se symboly teplé a studené vody, Jedna ovládací páka / rukojeť |  | Pevné výtokové rameno | Mechanický uzávěr odpadu s táhlem | max. +80°C | 50 - 1000 kPa |  |  |  | 114 mm |  | AA | Mosaz | Chrom |  |  |  |  | DN15 |  |  | 0.207 l/s |  | EN 817 | I (ISO 3822) |  | FI |  | 84818011 | 2.057 | 606 | 224 | 88 | 4057304013096 | 2.429 | 0.37203 | 600 | 400 | 336 | 14057304013093 | 0.914 | 15.5 | 1 | 6 | 6 | 24057304013090 | 3 | 24 | 72 | 201 | 1200 | 800 | 1158
45012185 | HANSA | 7449 | 2026-05-01 | Umyvadlová baterie | HANSACLINICA |  | Jednopáková | Umyvadlová baterie | Sales item |  |  |  | Aerátor s laminárním proudem vody | Měděné připojovací trubičky | 1 montážní otvor | Jedna ovládací páka / rukojeť, Třmenová páka, Dlouhá páka, Páka se symboly teplé a studené vody |  | Pevné výtokové rameno | Mechanický uzávěr odpadu s táhlem | max. +80°C | 50 - 1000 kPa | Ø 10 mm |  |  | 114 mm |  | AA | Mosaz | Chrom |  |  |  | 180 mm | DN15 |  |  | 0.207 l/s |  | EN 817 | I (ISO 3822) |  | FI |  | 84818011 | 1.904 | 606 | 224 | 88 | 4057304018886 | 2.278 | 0.37403 | 600 | 400 | 336 | 14057304018883 | 0.914 | 14.6 | 1 | 6 | 6 | 24057304018880 | 3 | 24 | 72 | 190 | 1200 | 800 | 1158
45012186 | HANSA | 6865 | 2026-05-01 | Umyvadlová baterie | HANSACLINICA |  | Jednopáková | Umyvadlová baterie | Sales item |  |  |  | Aerátor s laminárním proudem vody | Měděné připojovací trubičky | 1 montážní otvor | Dlouhá páka, Třmenová páka, Páka se symboly teplé a studené vody, Jedna ovládací páka / rukojeť |  | Pevné výtokové rameno | Mechanický uzávěr odpadu s táhlem | max. +80°C | 50 - 1000 kPa | Ø 10 mm |  |  | 114 mm |  | AA | Mosaz | Chrom |  |  |  |  | DN15 |  |  | 0.207 l/s |  | EN 817 | I (ISO 3822) |  | FI |  | 84818011 | 1.912 | 606 | 224 | 88 | 4057304010552 | 2.282 | 0.37003 | 600 | 400 | 336 | 14057304010559 | 0.914 | 14.6 | 1 | 6 | 6 | 24057304010556 | 3 | 24 | 72 | 190 | 1200 | 800 | 1158
45012283 | HANSA | 5134 | 2026-05-01 | Umyvadlová baterie | HANSAPINTO | XL | Jednopáková | Umyvadlová baterie | Sales item |  |  |  | PCA® aerátor s konstatním průtokovým množstvím nezávislým na změnách tlaku, CASCADE® aerátor | Flexibilní připojovací hadice | 1 montážní otvor | Páka se symboly teplé a studené vody, Jedna ovládací páka / rukojeť |  | Pevné výtokové rameno | Mechanický uzávěr odpadu s táhlem | max. +70°C | 50 - 1000 kPa | G3/8 |  |  | 115 mm |  | AA | Mosaz | Chrom |  |  |  |  | DN15 |  |  |  | 0.10 l/s | EN 817 | I (ISO 3822) |  | FI |  | 84818011 | 1.589 | 380 | 180 | 74 | 4057304005596 | 1.83 | 0.24078 | 600 | 400 | 336 | 14057304005593 | 0.914 | 22.9 | 1 | 12 | 12 | 24057304005590 | 3 | 48 | 144 | 289 | 1200 | 800 | 1158
4501228300008 | HANSA | 5020 | 2026-05-01 | Umyvadlová baterie | HANSAPINTO |  | Jednopáková | Atrapy | Sales item |  |  |  | CASCADE® aerátor |  | 1 montážní otvor | Jedna ovládací páka / rukojeť, Páka se symboly teplé a studené vody | [11 empty] | Mosaz | Chrom | [9 empty] | EN 817 |  |  | FI |  | 84818011 | 1.173 | 210 | 193 | 231 | 4057304003059 | 1.555 | 0.3816 | 797 | 388 | 481 | 14057304003056 | 0.96 | 19.6 | 1 | 12 | 12 | 24057304003053 | 2 | 36 | 72 | 133 | 1200 | 800 | 1112
45022183 | HANSA | 6313 | 2026-05-01 | Umyvadlová baterie | HANSACLINICA |  | Jednopáková | Umyvadlová baterie | Sales item |  |  |  | Aerátor s laminárním proudem vody | Měděné připojovací trubičky | 1 montážní otvor | Dlouhá páka, Páka se symboly teplé a studené vody, Jedna ovládací páka / rukojeť |  | Pevné výtokové rameno |  | max. +80°C | 50 - 1000 kPa | Ø 10 mm |  |  | 114 mm |  | AA | Mosaz | Chrom |  |  |  |  | DN15 |  |  | 0.207 l/s |  | EN 817 | I (ISO 3822) |  | FI |  | 84818011 | 1.444 | 606 | 224 | 88 | 4057304013089 | 1.814 | 0.37003 | 600 | 400 | 336 | 14057304013086 | 0.914 | 11.8 | 1 | 6 | 6 | 24057304013083 | 3 | 24 | 72 | 157 | 1200 | 800 | 1158
45022185 | HANSA | 7103 | 2026-05-01 | Umyvadlová baterie | HANSACLINICA |  | Jednopáková | Umyvadlová baterie | Sales item |  |  |  | Aerátor s laminárním proudem vody | Měděné připojovací trubičky | 1 montážní otvor | Jedna ovládací páka / rukojeť, Třmenová páka, Dlouhá páka, Páka se symboly teplé a studené vody |  | Pevné výtokové rameno |  | max. +80°C | 50 - 1000 kPa | Ø 10 mm |  |  | 114 mm |  | AA | Mosaz | Chrom |  |  |  | 180 mm | DN15 |  |  | 0.207 l/s |  | EN 817 | I (ISO 3822) |  | FI |  | 84818011 | 1.571 | 606 | 224 | 88 | 4057304018862 | 1.9499 | 0.37843 | 600 | 400 | 336 | 14057304018869 | 0.914 | 12.6 | 1 | 6 | 6 | 24057304018866 | 3 | 24 | 72 | 166 | 1200 | 800 | 1158
45022186 | HANSA | 6313 | 2026-05-01 | Umyvadlová baterie | HANSACLINICA |  | Jednopáková | Umyvadlová baterie | Sales item |  |  |  | Aerátor s laminárním proudem vody | Měděné připojovací trubičky | 1 montážní otvor | Jedna ovládací páka / rukojeť, Třmenová páka, Dlouhá páka, Páka se symboly teplé a studené vody |  | Pevné výtokové rameno |  | max. +80°C | 50 - 1000 kPa |  |  |  | 114 mm |  | AA | Mosaz | Chrom |  |  |  |  | DN15 |  |  | 0.207 l/s |  | EN 817 | I (ISO 3822) |  | FI |  | 84818011 | 1.606 | 606 | 224 | 88 | 4057304010545 | 1.954 | 0.34778 | 600 | 400 | 336 | 14057304010542 | 0.914 | 12.6 | 1 | 6 | 6 | 24057304010549 | 3 | 24 | 72 | 167 | 1200 | 800 | 1158
45022283 | HANSA | 4723 | 2026-05-01 | Umyvadlová baterie | HANSAPINTO | XL | Jednopáková | Umyvadlová baterie | Sales item |  |  |  | PCA® aerátor s konstatním průtokovým množstvím nezávislým na změnách tlaku, CASCADE® aerátor | Flexibilní připojovací hadice | 1 montážní otvor | Páka se symboly teplé a studené vody, Jedna ovládací páka / rukojeť |  | Pevné výtokové rameno |  | max. +70°C | 50 - 1000 kPa | G3/8 |  |  | 115 mm |  | AA | Mosaz | Chrom |  |  |  |  | DN15 |  |  |  | 0.10 l/s | EN 817 | I (ISO 3822) |  | FI |  | 84818011 | 1.260 | 380 | 180 | 74 | 4057304003073 | 1.51 | 0.2502 | 600 | 400 | 336 | 14057304003070 | 0.914 | 19.0 | 1 | 12 | 12 | 24057304003077 | 3 | 48 | 144 | 243 | 1200 | 800 | 1158
45042283 | HANSA | 4618 | 2026-05-01 | Umyvadlová baterie | HANSAPINTO |  | Jednopáková | Umyvadlová baterie | Sales item |  |  |  | PCA® aerátor s konstatním průtokovým množstvím nezávislým na změnách tlaku, CASCADE® aerátor | Flexibilní připojovací hadice | 1 montážní otvor | Páka se symboly teplé a studené vody, Jedna ovládací páka / rukojeť |  | Pevné výtokové rameno | Mechanický uzávěr odpadu s táhlem | max. +70°C | 50 - 1000 kPa | G3/8 |  |  | 107 mm |  | AA | Mosaz | Chrom |  |  |  |  | DN15 |  |  |  | 0.10 l/s | EN 817 | I (ISO 3822) |  | FI |  | 84818011 | 1.470 | 380 | 180 | 74 | 4057304003035 | 1.711 | 0.24078 | 600 | 400 | 336 | 14057304003032 | 0.914 | 21.4 | 1 | 12 | 12 | 24057304003039 | 3 | 48 | 144 | 272 | 1200 | 800 | 1158
4504228300008 | HANSA | 4518 | 2026-05-01 | Umyvadlová baterie | HANSAPINTO |  | Jednopáková | Atrapy | Sales item |  |  |  | CASCADE® aerátor |  | 1 montážní otvor | Jedna ovládací páka / rukojeť, Páka se symboly teplé a studené vody | [11 empty] | Mosaz | Chrom | [9 empty] | EN 817 |  |  | FI |  | 84818011 | 1.090 | 225 | 206 | 189 | 4057304003042 | 1.455 | 0.365 |  |  |  | 14057304003049 | [5 empty] | 24057304003046 |  |  |  |  | 1200 | 800
45052283 | HANSA | 6259 | 2026-05-01 | Umyvadlová baterie | HANSAPINTO |  | Jednopáková, Bidetta | Umyvadlová baterie | Sales item |  |  |  | PCA® aerátor s konstatním průtokovým množstvím nezávislým na změnách tlaku, CASCADE® aerátor | Flexibilní připojovací hadice | 1 montážní otvor | Páka se symboly teplé a studené vody, Jedna ovládací páka / rukojeť |  | Pevné výtokové rameno |  | max. +70°C | 50 - 1000 kPa | G3/8 |  |  | 107 mm |  | HC | Mosaz | Chrom |  |  |  |  | DN15 |  |  | 0.15 l/s | 0.10 l/s | EN 817, EN 1113 | I (ISO 3822) HANSA lab. |  | FI |  | 84818011 | 1.504 | 540 | 146 | 59 | 4057304003080 | 1.68 | 0.17578 | 598 | 264 | 311 | 14057304003087 | 0.42 | 13.9 | 1 | 8 | 8 | 24057304003084 | 3 | 48 | 144 | 264 | 1200 | 800 | 1083
45062283 | HANSA | 4209 | 2026-05-01 | Umyvadlová baterie | HANSAPINTO |  | Jednopáková | Umyvadlová baterie | Sales item |  |  |  | PCA® aerátor s konstatním průtokovým množstvím nezávislým na změnách tlaku, CASCADE® aerátor | Flexibilní připojovací hadice | 1 montážní otvor | Páka se symboly teplé a studené vody, Jedna ovládací páka / rukojeť |  | Pevné výtokové rameno |  | max. +70°C | 50 - 1000 kPa | G3/8 |  |  | 107 mm |  | AA | Mosaz | Chrom |  |  |  |  | DN15 |  |  |  | 0.10 l/s | EN 817 | I (ISO 3822) |  | FI |  | 84818011 | 1.171 | 540 | 146 | 59 | 4057304003066 | 1.346 | 0.1752 | 598 | 264 | 311 | 14057304003063 | 0.42 | 11.2 | 1 | 8 | 8 | 24057304003060 | 3 | 48 | 144 | 216 | 1200 | 800 | 1083
45073283 | HANSA | 5439 | 2026-05-01 | Bidetová baterie | HANSAPINTO |  | Jednopáková | Bidetová baterie | Sales item |  |  |  | PCA® aerátor s konstatním průtokovým množstvím nezávislým na změnách tlaku, Aerator s kloubovým čepem a možností nastavení směru proudu vody, CASCADE® aerátor | Flexibilní připojovací hadice | 1 montážní otvor | Páka se symboly teplé a studené vody, Jedna ovládací páka / rukojeť |  | Pevné výtokové rameno | Mechanický uzávěr odpadu s táhlem | max. +70°C | 50 - 1000 kPa | G3/8 |  |  | 106 mm |  | AA | Mosaz | Chrom |  |  |  |  | DN15 |  |  |  | 0.10 l/s | EN 817 | I (ISO 3822) |  | FI |  | 84818011 | 1.419 | 380 | 180 | 74 | 4057304003097 | 1.666 | 0.24718 | 600 | 400 | 336 | 14057304003094 | 0.914 | 20.9 | 1 | 12 | 12 | 24057304003091 | 3 | 48 | 144 | 266 | 1200 | 800 | 1158
45082293 | HANSA | 6195 | 2026-05-01 | Dřezová baterie | HANSAPINTO |  | Jednopáková | Dřezová baterie | Sales item |  |  |  | CASCADE® aerátor | Flexibilní připojovací hadice | 1 montážní otvor | Jedna ovládací páka / rukojeť, Páka se symboly teplé a studené vody |  | Otočné výtokové rameno, Možnost omezení rozsahu otáčení, Profilová konstrukce |  | max. +70°C | 50 - 1000 kPa | G3/8 |  |  | 213 mm | 120° (80° / 40°) | AA | Mosaz | Chrom |  |  |  |  | DN15 |  |  | 0.20 l/s |  | EN 817 | I (ISO 3822) Oras lab. |  | PL |  | 84818011 | 1.849 | 362 | 278 | 63 | 4057304014727 | 2.1 | 0.25078 | 600 | 400 | 336 | 14057304014724 | 0.914 | 21.9 | 1 | 10 | 10 | 24057304014721 | 3 | 40 | 120 | 278 | 1200 | 800 | 1158
45092283 | HANSA | 7544 | 2026-05-01 | Umyvadlová baterie | HANSAPINTO |  | Jednopáková s bočním ovládáním | Umyvadlová baterie | Sales item |  |  |  | CASCADE® aerátor | Flexibilní připojovací hadice | 1 montážní otvor | Páka se symboly teplé a studené vody, Jedna ovládací páka / rukojeť |  | Otočné výtokové rameno, Možnost omezení rozsahu otáčení |  | max. +70°C | 50 - 1000 kPa | G3/8 |  |  | 148 mm | 120° (60° / 0°) | AA | Mosaz | Chrom |  |  |  |  | DN15 |  |  | 0.10 l/s |  | EN 817 | I (ISO 3822) |  | PL |  | 84818011 | 1.611 | 620 | 330 | 90 | 4057304003103 | 1.973 | 0.36178 |  |  |  | 14057304003100 | [5 empty] | 24057304003107 |  |  |  |  | 1200 | 800
45102283 | HANSA | 7955 | 2026-05-01 | Umyvadlová baterie | HANSAPINTO |  | Jednopáková s bočním ovládáním | Umyvadlová baterie | Sales item |  |  |  | CASCADE® aerátor | Flexibilní připojovací hadice | 1 montážní otvor | Páka se symboly teplé a studené vody, Jedna ovládací páka / rukojeť |  | Otočné výtokové rameno, Možnost omezení rozsahu otáčení | Mechanický uzávěr odpadu s táhlem | max. +70°C | 50 - 1000 kPa | G3/8 |  |  | 148 mm | 120° (60° / 0°) | AA | Mosaz | Chrom |  |  |  |  | DN15 |  |  | 0.10 l/s |  | EN 817 | I (ISO 3822) |  | PL |  | 84818011 | 1.499 | 620 | 330 | 90 | 4057304003110 | 2.283 | 0.78418 |  |  |  | 14057304003117 | [5 empty] | 24057304003114 |  |  |  |  | 1200 | 800
45112183 | HANSA | 6259 | 2026-05-01 | Vanová a sprchová baterie | HANSAPINTO |  | Jednopáková | Vanová a sprchová baterie | Sales item |  |  |  | CASCADE® aerátor | Etážky |  | Páka se symboly teplé a studené vody, Jedna ovládací páka / rukojeť |  | Pevné výtokové rameno |  | max. +80°C | 50 - 1000 kPa |  |  |  | 166 mm |  | EB | Mosaz | Chrom |  |  |  |  | DN15 |  |  | 0.34 / 0.32 l/s |  | EN 817 | II (ISO 3822) |  | PL |  | 84818011 | 1.991 | 210 | 176 | 162 | 4057304003219 | 2.234 | 0.24338 |  |  |  | 14057304003216 | [5 empty] | 24057304003213 |  |  |  |  | 1200 | 800
45120163 | HANSA | 4507 | 2026-05-01 | Sprchová baterie | HANSAPINTO |  | Jednopáková | Sprchová baterie | Sales item |  |  |  |  | Etážky |  | Páka se symboly teplé a studené vody, Jedna ovládací páka / rukojeť |  |  |  | max. +80°C | 50 - 1000 kPa | [5 empty] | EB | Mosaz | Chrom |  |  |  |  | DN15 |  |  | 0.28 l/s |  | EN 817 | I (ISO 3822) |  | PL |  | 84818011 | 1.551 | 208 | 173 | 128 | 4057304004346 | 1.730 | 0.17938 |  |  |  | 14057304004343 | [5 empty] | 24057304004340 |  |  |  |  | 1200 | 800
45132283 | HANSA | 9083 | 2026-05-01 | Dřezová baterie | HANSAPINTO |  | Jednopáková s bočním ovládáním | Dřezová baterie | Sales item |  |  |  | CASCADE® aerátor | Flexibilní připojovací hadice | 1 montážní otvor | Páka se symboly teplé a studené vody, Jedna ovládací páka / rukojeť |  | Otočné výtokové rameno, Možnost omezení rozsahu otáčení |  | max. +70°C | 50 - 1000 kPa | G3/8 |  |  | 213 mm | 120° (60° / 0°) | AA | Mosaz | Chrom |  |  |  |  | DN15 |  |  | 0.21 l/s |  | EN 817 | I (ISO 3822) Oras lab. |  | PL |  | 84818011 | 1.634 | 628 | 294 | 84 | 4057304003134 | 2.2 | 0.56566 |  |  |  | 14057304003131 | [5 empty] | 24057304003138 |  |  |  |  | 1200 | 800
45152283 | HANSA | 6259 | 2026-05-01 | Umyvadlová baterie | HANSAPINTO |  | Jednopáková | Umyvadlová baterie | Sales item |  |  |  | CASCADE® aerátor | Flexibilní připojovací hadice | 1 montážní otvor | Páka se symboly teplé a studené vody, Jedna ovládací páka / rukojeť |  | Otočné výtokové rameno, Možnost omezení rozsahu otáčení |  | max. +70°C | 50 - 1000 kPa | G3/8 |  |  | 133 mm | 120° (40° / 80°) | AA | Mosaz | Chrom |  |  |  |  | DN15 |  |  | 0.10 l/s |  | EN 817 | I (ISO 3822) |  | PL |  | 84818011 | 1.450 | 754 | 334 | 63 | 4057304003165 | 1.780 | 0.33018 | 798 | 398 | 161 | 14057304003162 | 0.81 | 7.9 | 1 | 4 | 4 | 24057304003169 | 6 | 12 | 72 | 158 | 1200 | 800 | 1116
45182283 | HANSA | 11288 | 2026-05-01 | Dřezová baterie | HANSAPINTO |  | Jednopáková | Dřezová baterie | Sales item |  |  |  |  | Flexibilní připojovací hadice | 1 montážní otvor | Páka se symboly teplé a studené vody, Jedna ovládací páka / rukojeť |  | Otočné výtokové rameno, Model s vytahovací sprškou, Možnost omezení rozsahu otáčení |  | max. +70°C | 50 - 1000 kPa | G3/8 |  |  | 231 mm | 120° (80° / 40°) | EB | Mosaz | Chrom |  |  |  |  | DN15 |  |  | 0.16 l/s |  | EN 817 | I (ISO 3822) Oras lab. |  | PL |  | 84818011 | 2.374 | 754 | 334 | 63 | 4057304003202 | 2.7 | 0.32606 | 798 | 398 | 161 | 14057304003209 | 0.81 | 11.6 | 1 | 4 | 4 | 24057304003206 | 6 | 12 | 72 | 224 | 1200 | 800 | 1116
45202293 | HANSA | 8866 | 2026-05-01 | Dřezová baterie s ventilem pro myčku | HANSAPINTO |  | Jednopáková, Ventil pro pračku nebo myčku | Dřezová baterie | Sales item |  |  |  | CASCADE® aerátor | Flexibilní připojovací hadice | 1 montážní otvor | Jedna ovládací páka / rukojeť, Páka se symboly teplé a studené vody | Mechanický uzavírací ventil pro připojení myčky nebo pračky | Otočné výtokové rameno, Možnost omezení rozsahu otáčení, Profilová konstrukce |  | max. +70°C | 50 - 1000 kPa | G3/8 |  |  | 213 mm | 120° (80° / 40°) | AA | Mosaz | Chrom |  |  |  |  | DN15 |  |  | 0.20 l/s |  | EN 817 | I (ISO 3822) Oras lab. |  | PL |  | 84818011 | 1.733 | 695 | 320 | 85 | 4057304014741 | 2.07 | 0.3367 | 797 | 388 | 481 | 14057304014748 | 0.96 | 21.7 | 1 | 10 | 10 | 24057304014745 | 2 | 30 | 60 | 145 | 1200 | 800 | 1112
45222185 | HANSA | 8836 | 2026-05-01 | Umyvadlová baterie | HANSACLINICA |  | Jednopáková | Umyvadlová baterie | Sales item |  |  |  | Aerátor s laminárním proudem vody | Měděné připojovací trubičky | 1 montážní otvor | Jedna ovládací páka / rukojeť, Třmenová páka, Dlouhá páka, Páka se symboly teplé a studené vody |  | Pevné výtokové rameno | Tlačný uzávěr odpadu | max. +80°C | 50 - 1000 kPa | Ø 10 mm |  |  | 150 mm |  | AA | Mosaz | Chrom |  |  |  | 180 mm | DN15 |  |  | 0.208 l/s |  | EN 817 | I (ISO 3822) |  | FI |  | 84818011 | 2.032 | 606 | 224 | 88 | 4057304018893 | 2.406 | 0.37403 | 600 | 400 | 336 | 14057304018890 | 0.914 | 15.3 | 1 | 6 | 6 | 24057304018897 | 3 | 24 | 72 | 199 | 1200 | 800 | 1158
45232185 | HANSA | 8488 | 2026-05-01 | Umyvadlová baterie | HANSACLINICA |  | Jednopáková | Umyvadlová baterie | Sales item |  |  |  | Aerátor s laminárním proudem vody | Měděné připojovací trubičky | 1 montážní otvor | Jedna ovládací páka / rukojeť, Třmenová páka, Dlouhá páka, Páka se symboly teplé a studené vody |  | Pevné výtokové rameno |  | max. +80°C | 50 - 1000 kPa | Ø 10 mm |  |  | 150 mm |  | AA | Mosaz | Chrom |  |  |  | 180 mm | DN15 |  |  | 0.208 l/s |  | EN 817 | I (ISO 3822) |  | FI |  | 84818011 | 1.664 | 606 | 224 | 88 | 4057304018879 | 2.0377 | 0.37403 | 600 | 400 | 336 | 14057304018876 | 0.914 | 13.1 | 1 | 6 | 6 | 24057304018873 | 3 | 24 | 72 | 173 | 1200 | 800 | 1158
45240003 | HANSA | 1328 | 2026-05-01 | Dlouhá páka, L=140 | HANSACLINICA |  |  | Lékařská páka | Accessory | [19 empty] | Chrom |  |  |  | 140 mm | [8 empty] | CN |  | 84819000 | 0.169 | 240 | 85 | 66 | 4057304020179 | 0.229 | 0.0602 |  |  |  | 14057304020176 | [5 empty] | 24057304020173 |  |  |  |  | 1200 | 800
45240005 | HANSA | 1472 | 2026-05-01 | Dlouhá páka, L=180 | HANSACLINICA |  |  | Páky a rukojeti | Accessory | [6 empty] | Třmenová páka, Dlouhá páka | [11 empty] | Zinek | Chrom |  |  |  | 180 mm | [8 empty] | CN |  | 84819000 | 0.279 | 240 | 85 | 66 | 4057304018923 | 0.3392 | 0.0602 |  |  |  | 14057304018920 | [5 empty] | 24057304018927 |  |  |  |  | 1200 | 800
45240006 | HANSA | 1472 | 2026-05-01 | Dlouhá páka, L=180 | HANSACLINICA |  |  | Páky a rukojeti | Accessory | [6 empty] | Pin - ovládací páka s tyčinkou, Dlouhá páka | [11 empty] | Zinek | Chrom |  |  |  | 180 mm | [8 empty] | CN |  | 84819000 | 0.253 | 240 | 85 | 66 | 4057304018930 | 0.3127 | 0.0602 |  |  |  | 14057304018937 | [5 empty] | 24057304018934 |  |  |  |  | 1200 | 800
45252209 | HANSA | 19181 | 2026-05-01 | Umyvadlová baterie, 3 V, Bluetooth | HANSACLINICA | Hybrid | Hybridní, Bateriový provoz, Bluetooth® | Umyvadlová baterie | Sales item |  |  |  | Aerátor s laminárním proudem vody | Flexibilní připojovací hadice | 1 montážní otvor | Jedna ovládací páka / rukojeť, Třmenová páka, Páka se symboly teplé a studené vody |  | Pevné výtokové rameno |  | max. +70°C | 50 - 1000 kPa | G3/8 |  |  | 115 mm |  | EB | Mosaz | Chrom |  |  |  |  | DN6 |  |  | 0.1 l/s |  | EN 817, EN 15091, ETSI EN 301 489-1 V1.9.2, ETSI EN 300 328 v2.2.2, EN 18031-1, EN 61000-6-1:2007, EN 61000-6-3:2007+A1:2011+AC:2012, EN 60335-1:2012+A11+A13+A1+A14+A2+A15:2021, Part 19.11.4 | I (ISO 3822) |  | FI | LMBW | 84818011 | 2.525 | 606 | 224 | 88 | 4057304019630 | 2.918 | 0.393077 | 600 | 400 | 336 | 14057304019637 | 0.914 | 18.4 | 1 | 6 | 6 | 24057304019634 | 3 | 24 | 72 | 236 | 1200 | 800 | 1158
45252219 | HANSA | 20406 | 2026-05-01 | Umyvadlová baterie, 3 V, Bluetooth | HANSACLINICA | Hybrid | Hybridní, Bateriový provoz, Bluetooth® | Umyvadlová baterie | Sales item |  |  |  | Aerátor s laminárním proudem vody | Flexibilní připojovací hadice | 1 montážní otvor | Jedna ovládací páka / rukojeť, Třmenová páka, Páka se symboly teplé a studené vody |  | Pevné výtokové rameno |  | max. +70°C | 50 - 1000 kPa | G3/8 |  |  | 115 mm |  | EB | Mosaz | Chrom |  |  |  |  | DN6 |  |  | 0.1 l/s |  | EN 817, EN 15091, ETSI EN 301 489-1 V1.9.2, ETSI EN 300 328 v2.2.2, EN 18031-1, EN 61000-6-1:2007, EN 61000-6-3:2007+A1:2011+AC:2012, EN 60335-1:2012+A11+A13+A1+A14+A2+A15:2021, Part 19.11.4 | I (ISO 3822) |  | FI | LMBW | 84818011 | 2.525 | 606 | 224 | 88 | 4057304019647 | 2.918 | 0.393077 | 600 | 400 | 336 | 14057304019644 | 0.914 | 18.4 | 1 | 6 | 6 | 24057304019641 | 3 | 24 | 72 | 236 | 1200 | 800 | 1158
45341183 | HANSA | 6158 | 2026-05-01 | Umyvadlová baterie pro beztlakové ohřívače vody | HANSAPINTO |  | Jednopáková, Pro beztlakové ohřívače vody | Umyvadlová baterie | Sales item |  |  |  | Aerátor s laminárním proudem vody, CASCADE® aerátor | Flexibilní připojovací hadice | 1 montážní otvor | Páka se symboly teplé a studené vody, Jedna ovládací páka / rukojeť |  | Pevné výtokové rameno |  | max. +70°C | 50 - 500 kPa | G3/8 |  |  | 107 mm |  | AA | Mosaz | Chrom |  |  |  |  | DN15 |  |  |  |  | EN 817 |  |  | FI |  | 84818011 | 1.313 | 380 | 180 | 74 | 4057304003028 | 1.538 | 0.22478 | 600 | 400 | 336 | 14057304003025 | 0.914 | 19.4 | 1 | 12 | 12 | 24057304003022 | 3 | 48 | 144 | 247 | 1200 | 800 | 1158
45381193 | HANSA | 8625 | 2026-05-01 | Dřezová baterie pro beztlakové ohřívače vody | HANSAPINTO |  | Jednopáková, Pro beztlakové ohřívače vody | Dřezová baterie | Sales item |  |  |  | Aerátor s laminárním proudem vody | Flexibilní připojovací hadice | 1 montážní otvor | Jedna ovládací páka / rukojeť, Páka se symboly teplé a studené vody |  | Otočné výtokové rameno, Možnost omezení rozsahu otáčení, Profilová konstrukce |  | max. +70°C | 50 - 500 kPa | G3/8 |  |  | 214 mm | 120° (80° / 40°) | AA | Mosaz | Chrom |  |  |  |  | DN15 |  |  | 0.1 l/s |  | EN 817 | I (ISO 3822) Oras lab. |  | PL |  | 84818011 | 2.004 | 754 | 334 | 63 | 4057304014734 | 2.3 | 0.29578 | 798 | 398 | 161 | 14057304014731 | 0.81 | 10.0 | 1 | 4 | 4 | 24057304014738 | 6 | 12 | 72 | 195 | 1200 | 800 | 1116
45692183 | HANSA | 4262 | 2026-05-01 | Sprchová baterie, 45cc | HANSAPINTO |  | Jednopáková | Sprchová baterie | Sales item | [6 empty] | Jedna ovládací páka / rukojeť, Páka se symboly teplé a studené vody |  |  |  | max. +80°C | 50 - 1000 kPa |  | 45 mm |  |  |  |  | Mosaz | Chrom |  |  |  |  | DN15 |  |  |  |  | EN 817 |  |  | PL |  | 84818011 | 1.049 | 210 | 150 | 90 | 4057304009228 | 1.2 | 0.1508 | 598 | 264 | 311 | 14057304009225 | 0.42 | 14.8 | 1 | 12 | 12 | 24057304009222 |  |  |  |  | 1200 | 800
46012206 | HANSA | 6313 | 2026-05-01 | Umyvadlová baterie | HANSACARE |  | Jednopáková | Umyvadlová baterie | Sales item |  |  |  | PCA® aerátor s konstatním průtokovým množstvím nezávislým na změnách tlaku, CASCADE® aerátor | Flexibilní připojovací hadice | 1 montážní otvor | Dlouhá páka, Jedna ovládací páka / rukojeť, Páka se symboly teplé a studené vody |  | Pevné výtokové rameno | Mechanický uzávěr odpadu s táhlem | max. +70°C | 50 - 1000 kPa | G3/8 |  |  | 114 mm |  | AA | Mosaz | Chrom |  |  |  |  | DN15 |  |  |  | 0.1 l/s | EN 817 | I (ISO 3822) |  | FI |  | 84818011 | 1.795 | 380 | 180 | 74 | 4057304010767 | 2.008 | 0.21278 | 600 | 400 | 336 | 14057304010764 | 0.914 | 25.0 | 1 | 12 | 12 | 24057304010761 | 3 | 48 | 144 | 315 | 1200 | 800 | 1158
46022206 | HANSA | 6433 | 2026-05-01 | Umyvadlová baterie | HANSACARE |  | Jednopáková | Umyvadlová baterie | Sales item |  |  |  | PCA® aerátor s konstatním průtokovým množstvím nezávislým na změnách tlaku, CASCADE® aerátor | Flexibilní připojovací hadice | 1 montážní otvor | Dlouhá páka, Jedna ovládací páka / rukojeť, Páka se symboly teplé a studené vody |  | Pevné výtokové rameno |  | max. +70°C | 50 - 1000 kPa | G3/8 |  |  | 114 mm |  | AA | Mosaz | Chrom |  |  |  |  | DN15 |  |  |  | 0.1 l/s | EN 817 | I (ISO 3822) |  | FI |  | 84818011 | 1.480 | 380 | 180 | 74 | 4057304010750 | 1.693 | 0.21278 | 600 | 400 | 336 | 14057304010757 | 0.914 | 21.2 | 1 | 12 | 12 | 24057304010754 | 3 | 48 | 144 | 270 | 1200 | 800 | 1158
46022286 | HANSA | 6309 | 2026-05-01 | Umyvadlová baterie | HANSACARE |  | Jednopáková | Umyvadlová baterie | Sales item |  |  |  | PCA® aerátor s konstatním průtokovým množstvím nezávislým na změnách tlaku | Flexibilní připojovací hadice | 1 montážní otvor | Jedna ovládací páka / rukojeť, Třmenová páka, Dlouhá páka, Páka se symboly teplé a studené vody |  | Pevné výtokové rameno |  | max. +70°C | 50 - 1000 kPa | G3/8 |  |  | 114 mm |  | AA | Mosaz | Chrom | [8 empty] | 0.10 l/s | EN 817 | I (ISO 3822) |  | FI |  | 84818011 | 1.498 | 606 | 224 | 88 | 4057304015625 | 1.848 | 0.34978 | 600 | 400 | 336 | 14057304015622 | 0.914 | 12.0 | 1 | 6 | 6 | 24057304015629 |  |  |  |  | 1200 | 800
46102206 | HANSA | 6439 | 2026-05-01 | Dřezová baterie | HANSACARE |  | Jednopáková | Dřezová baterie | Sales item |  |  |  | CASCADE® aerátor | Flexibilní připojovací hadice | 1 montážní otvor | Dlouhá páka, Jedna ovládací páka / rukojeť, Páka se symboly teplé a studené vody |  | Otočné výtokové rameno, Možnost omezení rozsahu otáčení |  | max. +70°C | 50 - 1000 kPa | G3/8 |  |  | 214 mm | 120° (40° / 80°) | AA | Mosaz | Chrom |  |  |  |  | DN15 |  |  | 0.20 l/s |  | EN 817 | I (ISO 3822) |  | FI |  | 84818011 | 1.739 | 362 | 278 | 63 | 4057304010804 | 1.99 | 0.25078 | 600 | 400 | 336 | 14057304010801 | 0.914 | 20.8 | 1 | 10 | 10 | 24057304010808 | 3 | 40 | 120 | 265 | 1200 | 800 | 1158
46132009 | HANSA | 15101 | 2026-05-01 | Dřezová baterie, 230/9 V, Bluetooth | HANSACARE | Hybrid | Hybridní, Zásuvkový transformátor, Bluetooth® | Dřezová baterie | Sales item |  |  |  | CASCADE® aerátor | Flexibilní připojovací hadice | 1 montážní otvor | Jedna ovládací páka / rukojeť, Páka se symboly teplé a studené vody |  | Otočné výtokové rameno, Možnost omezení rozsahu otáčení, Profilová konstrukce |  | max. +70°C | 50 - 1000 kPa | G3/8 |  |  | 214 mm | 120° (80°/40°) | AA | Mosaz | Chrom |  |  |  |  | DN6 |  |  | 0.26 l/s |  | EN 817, EN 15091, ETSI EN 301 489-1 V1.9.2, ETSI EN 300 328 v2.2.2, EN 18031-1, EN 61000-6-1:2007, EN 61000-6-3:2007+A1:2011+AC:2012, EN 60335-1:2012+A11+A13+A1+A14+A2+A15:2021, Part 19.11.4 | I (ISO 3822) |  | PL |  | 84818011 | 2.857 | 754 | 334 | 63 | 4057304019661 | 3.204 | 0.34675 | 798 | 398 | 161 | 14057304019668 | 0.81 | 13.6 | 1 | 4 | 4 | 24057304019665 | 6 | 12 | 72 | 260 | 1200 | 800 | 1116
46132209 | HANSA | 14284 | 2026-05-01 | Dřezová baterie, 3 V, Bluetooth | HANSACARE | Hybrid | Hybridní, Bateriový provoz, Bluetooth® | Dřezová baterie | Sales item |  |  |  | CASCADE® aerátor | Flexibilní připojovací hadice | 1 montážní otvor | Jedna ovládací páka / rukojeť, Páka se symboly teplé a studené vody |  | Otočné výtokové rameno, Možnost omezení rozsahu otáčení, Profilová konstrukce |  | max. +70°C | 50 - 1000 kPa | G3/8 |  |  | 214 mm | 120° (80°/40°) | AA | Mosaz | Chrom |  |  |  |  | DN6 |  |  | 0.26 l/s |  | EN 817, EN 15091, ETSI EN 301 489-1 V1.9.2, ETSI EN 300 328 v2.2.2, EN 18031-1, EN 61000-6-1:2007, EN 61000-6-3:2007+A1:2011+AC:2012, EN 60335-1:2012+A11+A13+A1+A14+A2+A15:2021, Part 19.11.4 | I (ISO 3822) |  | PL | LMBW | 84818011 | 2.800 | 754 | 334 | 63 | 4057304019654 | 3.1468 | 0.346775 | 798 | 398 | 161 | 14057304019651 | 0.81 | 13.4 | 1 | 4 | 4 | 24057304019658 | 6 | 12 | 72 | 256 | 1200 | 800 | 1116
46142009 | HANSA | 17549 | 2026-05-01 | Dřezová baterie, 230/9 V, Bluetooth | HANSACARE | Hybrid | Hybridní, Zásuvkový transformátor, Bluetooth® | Dřezová baterie | Sales item |  |  |  | CASCADE® aerátor | Flexibilní připojovací hadice | 1 montážní otvor | Jedna ovládací páka / rukojeť, Páka se symboly teplé a studené vody |  | Otočné výtokové rameno, Možnost omezení rozsahu otáčení, Profilová konstrukce |  | max. +70°C | 50 - 1000 kPa | G3/8 |  |  | 178 mm | 120° (80°/40°) | AA | Mosaz | Chrom |  |  |  |  | DN6 |  |  | 0.27 l/s |  | EN 817, EN 15091, ETSI EN 301 489-1 V1.9.2, ETSI EN 300 328 v2.2.2, EN 18031-1, EN 61000-6-1:2007, EN 61000-6-3:2007+A1:2011+AC:2012, EN 60335-1:2012+A11+A13+A1+A14+A2+A15:2021, Part 19.11.4 | I (ISO 3822) |  | PL |  | 84818011 | 2.964 | 628 | 294 | 84 | 4057304019685 | 3.526 | 0.56175 | 797 | 388 | 481 | 14057304019682 | 0.96 | 22.1 | 1 | 6 | 6 | 24057304019689 | 2 | 18 | 36 | 148 | 1200 | 800 | 1112
46142209 | HANSA | 16733 | 2026-05-01 | Dřezová baterie, 3 V, Bluetooth | HANSACARE | Hybrid | Hybridní, Bateriový provoz, Bluetooth® | Dřezová baterie | Sales item |  |  |  | CASCADE® aerátor | Flexibilní připojovací hadice | 1 montážní otvor | Jedna ovládací páka / rukojeť, Páka se symboly teplé a studené vody |  | Otočné výtokové rameno, Možnost omezení rozsahu otáčení, Profilová konstrukce |  | max. +70°C | 50 - 1000 kPa | G3/8 |  |  | 178 mm | 120° (80°/40°) | AA | Mosaz | Chrom |  |  |  |  | DN6 |  |  | 0.27 l/s |  | EN 817, EN 15091, ETSI EN 301 489-1 V1.9.2, ETSI EN 300 328 v2.2.2, EN 18031-1, EN 61000-6-1:2007, EN 61000-6-3:2007+A1:2011+AC:2012, EN 60335-1:2012+A11+A13+A1+A14+A2+A15:2021, Part 19.11.4 | I (ISO 3822) |  | PL | LMBW | 84818011 | 2.941 | 628 | 294 | 84 | 4057304019678 | 3.503 | 0.561767 | 797 | 388 | 481 | 14057304019675 | 0.96 | 22.0 | 1 | 6 | 6 | 24057304019672 | 2 | 18 | 36 | 147 | 1200 | 800 | 1112
46152206 | HANSA | 6946 | 2026-05-01 | Umyvadlová baterie | HANSACARE |  | Jednopáková | Umyvadlová baterie | Sales item |  |  |  | PCA® aerátor s konstatním průtokovým množstvím nezávislým na změnách tlaku, CASCADE® aerátor | Flexibilní připojovací hadice | 1 montážní otvor | Dlouhá páka, Jedna ovládací páka / rukojeť, Páka se symboly teplé a studené vody |  | Otočné výtokové rameno, Možnost omezení rozsahu otáčení |  | max. +70°C | 50 - 1000 kPa | G3/8 |  |  | 133 mm | 120° (40° / 80°) |  | Mosaz | Chrom |  |  |  |  | DN15 |  |  |  | 0.1 l/s | EN 817 | I (ISO 3822) |  | PL |  | 84818011 | 1.709 | 380 | 180 | 74 | 4057304010781 | 1.9 | 0.1906 | 600 | 400 | 336 | 14057304010788 | 0.914 | 23.7 | 1 | 12 | 12 | 24057304010785 | 3 | 48 | 144 | 300 | 1200 | 800 | 1158
46282206 | HANSA | 8335 | 2026-05-01 | Umyvadlová baterie | HANSACARE |  | Jednopáková, Bidetta | Umyvadlová baterie | Sales item |  |  |  | PCA® aerátor s konstatním průtokovým množstvím nezávislým na změnách tlaku, CASCADE® aerátor | Flexibilní připojovací hadice | 1 montážní otvor | Dlouhá páka, Jedna ovládací páka / rukojeť, Páka se symboly teplé a studené vody |  | Pevné výtokové rameno |  | max. +70°C | 50 - 1000 kPa | G3/8 |  |  | 114 mm |  | HC | Mosaz | Chrom |  |  |  |  | DN15 |  |  |  | 0.1 l/s | EN 817, EN 1113 | I (ISO 3822) |  | FI |  | 84818011 | 1.858 | 380 | 180 | 74 | 4057304010774 | 2.03 | 0.17178 | 600 | 400 | 336 | 14057304010771 | 0.914 | 25.3 | 1 | 12 | 12 | 24057304010778 | 3 | 48 | 144 | 318 | 1200 | 800 | 1158
46530090 | HANSA | 12851 | 2026-05-01 | Kohoutek set pro koupelnu | HANSAPOLO |  |  | Sada vodovodních baterií | Sales item | [11 empty] | 50 - 1000 kPa | [6 empty] | Mosaz | Chrom |  |  |  |  | DN15 |  |  |  |  | EN 817 | I (ISO 3822) |  | FI |  | 84818011 | 4.529 | 1023 | 196 | 159 | 4057304010170 | 5.53 | 1.00078 |  |  |  | 14057304010177 | [5 empty] | 24057304010174 |  |  |  |  | 1200 | 800
469156/10 | Oras | 72 | 2026-05-01 | O-kroužek, 7.6x2.4 | Oras |  |  | Kroužky a těsnění | Spare part | [35 empty] | 0.006 | 130 | 75 | 30 | 6414150031199 | 0.01 | 0.004 | 198 | 146 | 154 | 16414150031196 | 0.089 | 1.1 | 1 | 100 | 100 | 26414150031193 | 5 | 3200 | 16000 | 189 | 1200 | 800 | 920
469360/10 | Oras | 167 | 2026-05-01 | O-kroužek, 13.6x2.4 | Oras |  |  | Kroužky a těsnění | Spare part | [22 empty] | 13.6 x 2.4 mm | [9 empty] | FI |  | 40169300 | 0.006 | 130 | 75 | 30 | 6414150031809 | 0.01 | 0.004 | 198 | 146 | 154 | 16414150031806 | 0.089 | 1.1 | 1 | 100 | 100 | 26414150031803 | 5 | 3200 | 16000 | 189 | 1200 | 800 | 920
47150120 | HANSA | 5844 | 2026-05-01 | Sprchová souprava | HANSAAURELIA |  |  | Sprchový set | Sales item |  | HANSA AURELIA - Symfonie jednoduchosti a elegance. Objevte harmonii HANSA AURELIA, symfonii jednoduchosti a elegance. AURELIA čerpá designovou inspiraci z vynikajících prvků divoké přírody. Od nádherného květu lotosu, který se proměnil v hlavici sprchy navržené pro čisté potěšení, po nejjednodušší křivku malé vodní kapičky, která tvoří naši ruční sprchu, každý detail odráží krásu, která nás obklopuje v přírodě. Elegance je klíčová pro každý prvek, vytvářející bezproblémové spojení mezi formou a funkcí. 110 mm - 1 hlavice sprchy Elegantní držák sprchy ZVÝŠENÍ VAŠICH OKAMŽIKŮ | [8 empty] | max. +65°C | 50 - 500 kPa | G1/2 | max 910 mm |  |  |  |  | Mosaz/Plast | Chrom | 40 mm |  | Ø 22 mm | 970 mm | [5 empty] | EN 1112, EN 1113 | I (ISO 3822) |  | CN |  | 39249000 | 1.089 | 990 | 195 | 93 | 4057304021930 | 1.932 | 0.8433 | 1010 | 210 | 305 | 14057304021937 |  | 5.8 | 1 | 3 | 3 | 24057304021934 | 3 | 12 | 36 | 85 | 1200 | 800 | 1065
4715012033 | HANSA | 7931 | 2026-05-01 | Sprchová souprava | HANSAAURELIA |  |  | Sprchový set | Sales item |  | HANSA AURELIA - Symfonie jednoduchosti a elegance. Objevte harmonii HANSA AURELIA, symfonii jednoduchosti a elegance. AURELIA čerpá designovou inspiraci z vynikajících prvků divoké přírody. Od elegantního květu lotosu přeměněného na sprchovou hlavici navrženou pro čisté potěšení, po nejjednodušší křivku malé vodní kapičky tvarující naši ruční sprchu, každý detail odráží krásu, která nás obklopuje v přírodě. Elegance je klíčová pro každý prvek, vytvářející bezproblémové spojení mezi formou a funkcí. 110 mm - 1 sprchová hlavice ruční sprchy Elegantní držák sprchy ZVÝŠENÍ VAŠICH OKAMŽIKŮ | [8 empty] | max. +65°C | 50 - 500 kPa | G1/2 | max 910 mm |  |  |  |  | Mosaz/Plast | Černá matná | 40 mm |  | Ø 22 mm | 970 mm | [5 empty] | EN 1112, EN 1113 | I (ISO 3822) |  | CN |  | 39249000 | 1.089 | 990 | 195 | 93 | 4057304021947 | 1.932 | 0.8433 | 1010 | 210 | 305 | 14057304021944 |  | 5.8 | 1 | 3 | 3 | 24057304021941 | 3 | 12 | 36 | 85 | 1200 | 800 | 1065
47150130 | HANSA | 5368 | 2026-05-01 | Sprchová souprava | HANSAAURELIA |  |  | Sprchový set | Sales item |  | HANSA AURELIA - Symfonie jednoduchosti a elegance. Objevte harmonii HANSA AURELIA, symfonii jednoduchosti a elegance. AURELIA čerpá designovou inspiraci z vynikajících prvků divoké přírody. Od elegantního květu lotosu přeměněného na sprchovou hlavici navrženou pro čisté potěšení, po nejjednodušší křivku malé vodní kapičky tvarující naši ruční sprchu, každý detail odráží krásu, která nás obklopuje v přírodě. Elegance je klíčová pro každý prvek, vytvářející bezproblémové spojení mezi formou a funkcí. 110 mm - 3 druhy paprsků ruční sprchy Snadné přepínání mezi druhy paprsků Snadno nastavitelný držák sprchy ZVÝŠENÍ VAŠICH OKAMŽIKŮ | [8 empty] | max. +65°C | 50 - 500 kPa | G1/2 | max 910 mm |  |  |  |  | Mosaz/Plast | Chrom | Ø 110 mm |  | Ø 22 mm | 970 mm | [5 empty] | EN 1112, EN 1113 | I (ISO 3822) |  | CN |  | 84248970 | 1.257 | 990 | 195 | 93 | 4057304020612 | 2.1 | 0.8433 | 1010 | 210 | 305 | 14057304020619 |  | 6.3 | 1 | 3 | 3 | 24057304020616 | 3 | 12 | 36 | 91 | 1200 | 800 | 1065
4715013033 | HANSA | 7248 | 2026-05-01 | Sprchová souprava | HANSAAURELIA |  |  | Sprchový set | Sales item |  | HANSA AURELIA - Symfonie jednoduchosti a elegance. Objevte harmonii HANSA AURELIA, symfonii jednoduchosti a elegance. AURELIA čerpá designovou inspiraci z vynikajících prvků divoké přírody. Od elegantního květu lotosu, který se proměnil v hlavici sprchy navržené pro čisté potěšení, po nejjednodušší křivku malé vodní kapičky tvarující naši ruční sprchu, každý detail odráží krásu, která nás obklopuje v přírodě. Elegance je klíčová pro každý prvek, vytvářející bezproblémové spojení mezi formou a funkcí. 110 mm - 3 hlavice sprchy s různými paprsky Snadné přepínání mezi hlavicemi Snadno nastavitelný držák sprchy ZVÝŠENÍ VAŠICH OKAMŽIKŮ | [8 empty] | max. +65°C | 50 - 500 kPa | G1/2 | max 910 mm |  |  |  |  | Mosaz/Plast | Černá matná | Ø 110 mm |  | Ø 22 mm | 970 mm | [5 empty] | EN 1112, EN 1113 | I (ISO 3822) |  | CN |  | 84248970 | 1.257 | 990 | 195 | 93 | 4057304021220 | 2.1 | 0.8433 | 1010 | 210 | 305 | 14057304021227 |  | 6.3 | 1 | 3 | 3 | 24057304021224 | 3 | 12 | 36 | 91 | 1200 | 800 | 1065
4715013080 | HANSA | 8053 | 2026-05-01 | Sprchová souprava | HANSAAURELIA |  |  | Sprchový set | Sales item |  | HANSA AURELIA - Symfonie jednoduchosti a elegance. Objevte harmonii HANSA AURELIA, symfonii jednoduchosti a elegance. AURELIA čerpá designovou inspiraci z vynikajících prvků divoké přírody. Od elegantního květu lotosu, který se proměnil v hlavici sprchy navržené pro čisté potěšení, po nejjednodušší křivku malé vodní kapičky, která tvoří naši ruční sprchu, každý detail odráží krásu, která nás obklopuje v přírodě. Elegance je klíčová pro každý prvek, vytvářející bezproblémové spojení mezi formou a funkcí. Ruční sprcha 110 mm - 3 hlavice s různými paprsky Jednoduchý přepínač pro snadný výběr hlavice Snadno nastavitelný držák sprchy ZVÝŠENÍ VAŠICH OKAMŽIKŮ | [8 empty] | max. +65°C | 50 - 500 kPa | G1/2 | max 910 mm |  |  |  |  | Mosaz/Plast | Broušená ocel | Ø 110 mm |  | Ø 22 mm | 970 mm | [5 empty] | EN 1112, EN 1113 | I (ISO 3822) |  | CN |  | 84248970 | 1.257 | 990 | 195 | 93 | 4057304021374 | 2.1 | 0.8433 | 1010 | 210 | 305 | 14057304021371 |  | 6.3 | 1 | 3 | 3 | 24057304021378 | 3 | 12 | 36 | 91 | 1200 | 800 | 1065
4715013081 | HANSA | 8053 | 2026-05-01 | Sprchová souprava | HANSAAURELIA |  |  | Sprchový set | Sales item |  | HANSA AURELIA - Symfonie jednoduchosti a elegance. Objevte harmonii HANSA AURELIA, symfonii jednoduchosti a elegance. AURELIA čerpá designovou inspiraci z vynikajících prvků divoké přírody. Od elegantního květu lotosu, který se proměnil v hlavici sprchy navržené pro čisté potěšení, po nejjednodušší křivku malé vodní kapičky tvarující naši ruční sprchu, každý detail odráží krásu, která nás obklopuje v přírodě. Elegance je klíčová pro každý prvek, vytvářející bezproblémové spojení mezi formou a funkcí. 110 mm - 3 hlavice sprchy s třemi proudy Snadné přepínání mezi hlavicemi sprchy Snadno nastavitelný držák sprchy ZVÝŠENÍ VAŠICH OKAMŽIKŮ | [8 empty] | max. +65°C | 50 - 500 kPa | G1/2 | max 910 mm |  |  |  |  | Mosaz/Plast | Broušený bronz | Ø 110 mm |  | Ø 22 mm | 970 mm | [5 empty] | EN 1112, EN 1113 | I (ISO 3822) |  | CN |  | 84248970 | 1.257 | 990 | 195 | 93 | 4057304021527 | 2.1 | 0.8433 | 1010 | 210 | 305 | 14057304021524 |  | 6.3 | 1 | 3 | 3 | 24057304021521 | 3 | 12 | 36 | 91 | 1200 | 800 | 1065
47160130 | HANSA | 5185 | 2026-05-01 | Sprchová souprava | HANSAAURELIA |  |  | Sprchový set | Sales item |  | HANSA AURELIA - Symfonie jednoduchosti a elegance. Objevte harmonii HANSA AURELIA, symfonii jednoduchosti a elegance. AURELIA čerpá designovou inspiraci z vynikajících prvků divoké přírody. Od elegantního květu lotosu přeměněného na sprchovou hlavici navrženou pro čisté potěšení, po nejjednodušší křivku malé vodní kapičky tvarující naši ruční sprchu, každý detail odráží krásu, která nás obklopuje v přírodě. Elegance je klíčová pro každý prvek, vytvářející bezproblémové spojení mezi formou a funkcí. 110 mm - 3 druhy paprsků ruční sprchy Snadné přepínání mezi druhy paprsků Snadno nastavitelný držák sprchy ZVÝŠENÍ VAŠICH OKAMŽIKŮ | [8 empty] | max. +65°C | 50 - 500 kPa | G1/2 | max 710 mm |  |  |  |  | Mosaz/Plast | Chrom | Ø 110 mm |  | Ø 22 mm | 770 mm | [5 empty] | EN 1112, EN 1113 | I (ISO 3822) |  | CN |  | 84248970 | 1.144 | 790 | 195 | 93 | 4057304020605 | 1.9 | 0.7563 | 810 | 210 | 305 | 14057304020602 |  | 5.7 | 1 | 3 | 3 | 24057304020609 | 3 | 15 | 45 | 100 | 1200 | 800 | 1065
47170120 | HANSA | 2337 | 2026-05-01 | Ruční sprchová souprava | HANSAAURELIA |  |  | Ruční sprchový set | Sales item |  | HANSA AURELIA - Symfonie jednoduchosti a elegance. Objevte harmonii HANSA AURELIA, symfonii jednoduchosti a elegance. AURELIA čerpá designovou inspiraci z vynikajících prvků divoké přírody. Od elegantního květu lotosu přeměněného na sprchovou hlavici navrženou pro čisté potěšení, po nejjednodušší křivku malé kapky vody tvarující naši ruční sprchu, každý detail odráží krásu, která nás obklopuje v přírodě. Elegance je klíčová pro každý prvek, vytvářející bezproblémové spojení mezi formou a funkcí. 110 mm - 3 druhy paprsků ruční sprchy Snadné přepínání druhů paprsků Elegantní držák sprchy ZVÝŠENÍ VAŠICH OKAMŽIKŮ | [8 empty] | max. +65°C | 50 - 500 kPa | G1/2 | [5 empty] | Mosaz/Plast | Chrom | Ø 110 mm | [8 empty] | EN 1112, EN 1113 | I (ISO 3822) |  | CN |  | 84248970 | 0.512 | 260 | 135 | 125 | 4057304020575 | 0.772 | 0.2603 | 560 | 395 | 295 | 14057304020572 |  | 9.3 | 1 | 12 | 12 | 24057304020579 | 3 | 48 | 144 | 126 | 1200 | 800 | 1035
4717012033 | HANSA | 3156 | 2026-05-01 | Ruční sprchová souprava | HANSAAURELIA |  |  | Ruční sprchový set | Sales item |  | HANSA AURELIA - Symfonie jednoduchosti a elegance. Objevte harmonii HANSA AURELIA, symfonii jednoduchosti a elegance. AURELIA čerpá designovou inspiraci z vynikajících prvků divoké přírody. Od elegantního květu lotosu, který se proměnil v hlavici sprchy navržené pro čisté potěšení, po nejjednodušší křivku malé kapky vody tvarující naši ruční sprchu, každý detail odráží krásu, která nás obklopuje v přírodě. Elegance je klíčová pro každý prvek, vytvářející bezproblémové spojení mezi formou a funkcí. Ruční sprchová souprava 110 mm - 3 hlavice sprchy Snadné přepínání hlavic sprchy pomocí tlačítka Elegantní držák sprchy ZVÝŠENÍ VAŠICH OKAMŽIKŮ | [8 empty] | max. +65°C | 50 - 500 kPa | G1/2 | [5 empty] | Mosaz/Plast | Černá matná | Ø 110 mm | [8 empty] | EN 1112, EN 1113 | I (ISO 3822) |  | CN |  | 84248970 | 0.512 | 260 | 135 | 125 | 4057304021206 | 0.772 | 0.2603 | 560 | 395 | 295 | 14057304021203 |  | 9.3 | 1 | 12 | 12 | 24057304021200 | 3 | 48 | 144 | 126 | 1200 | 800 | 1035
4717012080 | HANSA | 3506 | 2026-05-01 | Ruční sprchová souprava | HANSAAURELIA |  |  | Ruční sprchový set | Sales item |  | HANSA AURELIA - Symfonie jednoduchosti a elegance. Objevte harmonii HANSA AURELIA, symfonii jednoduchosti a elegance. AURELIA čerpá designovou inspiraci z vynikajících prvků divoké přírody. Od elegantního květu lotosu, který se proměnil v rozprašovač, navržený pro čistou radost, po nejjednodušší křivku malé vodní kapičky, která tvoří naši ruční sprchu, každý detail odráží krásu, která nás obklopuje v přírodě. Elegance je klíčová pro každý prvek, vytvářející bezproblémové spojení mezi formou a funkcí. Ruční sprchová souprava 110 mm - 3 rozprašovače Snadné přepínání rozprašovačů pomocí tlačítka Elegantní držák sprchy ZVÝŠENÍ VAŠICH OKAMŽIKŮ | [8 empty] | max. +65°C | 50 - 500 kPa | G1/2 | [5 empty] | Mosaz/Plast | Broušená ocel | Ø 110 mm | [8 empty] | EN 1112, EN 1113 | I (ISO 3822) |  | CN |  | 84248970 | 0.512 | 260 | 135 | 125 | 4057304021350 | 0.772 | 0.2603 | 560 | 395 | 295 | 14057304021357 |  | 9.3 | 1 | 12 | 12 | 24057304021354 | 3 | 48 | 144 | 126 | 1200 | 800 | 1035
4717012081 | HANSA | 3506 | 2026-05-01 | Ruční sprchová souprava | HANSAAURELIA |  |  | Ruční sprchový set | Sales item |  | HANSA AURELIA - Symfonie jednoduchosti a elegance. Objevte harmonii HANSA AURELIA, symfonii jednoduchosti a elegance. AURELIA čerpá designovou inspiraci z vynikajících prvků divoké přírody. Od elegantního květu lotosu přeměněného na sprchovou hlavici navrženou pro čisté potěšení, po nejjednodušší křivku malé kapky vody tvarující naši ruční sprchu, každý detail odráží krásu, která nás obklopuje v přírodě. Elegance je klíčová pro každý prvek, vytvářející bezproblémové spojení mezi formou a funkcí. Ruční sprchová souprava 110 mm - 3 druhy paprsků Snadné přepínání druhů paprsků Elegantní držák sprchy ZVÝŠENÍ VAŠICH OKAMŽIKŮ | [8 empty] | max. +65°C | 50 - 500 kPa | G1/2 | [5 empty] | Mosaz/Plast | Broušený bronz | Ø 110 mm | [8 empty] | EN 1112, EN 1113 | I (ISO 3822) |  | CN |  | 84248970 | 0.512 | 260 | 135 | 125 | 4057304021503 | 0.772 | 0.2603 | 560 | 395 | 295 | 14057304021500 |  | 9.3 | 1 | 12 | 12 | 24057304021507 | 3 | 48 | 144 | 126 | 1200 | 800 | 1035
47170130 | HANSA | 3172 | 2026-05-01 | Ruční sprchová souprava | HANSAAURELIA |  |  | Ruční sprchový set | Sales item |  | HANSA AURELIA - Symfonie jednoduchosti a elegance. Objevte harmonii HANSA AURELIA, symfonii jednoduchosti a elegance. AURELIA čerpá designovou inspiraci z vynikajících prvků divoké přírody. Od nádherného květu lotosu přeměněného na sprejovou hlavici, navržené pro čisté potěšení, po nejjednodušší křivku malé vodní kapičky tvarující naši ruční sprchovou hlavici, každý detail odráží krásu, která nás obklopuje v přírodě. Elegance je klíčová pro každý prvek, vytvářející bezproblémové spojení mezi formou a funkcí. 110 mm - 1 sprejová hlavice ruční sprchy ZVÝŠENÍ VAŠICH OKAMŽIKŮ | [8 empty] | max. +65°C | 50 - 500 kPa | G1/2 | [5 empty] | Mosaz/Plast | Chrom | 30 x 75 mm | [8 empty] | EN 1112, EN 1113 | I (ISO 3822) |  | CN |  | 39249000 | 0.340 | 260 | 135 | 125 | 4057304021954 | 0.6 | 0.2603 | 560 | 395 | 295 | 14057304021951 |  | 7.2 | 1 | 12 | 12 | 24057304021958 | 3 | 48 | 144 | 101 | 1200 | 800 | 1035
4717013033 | HANSA | 4008 | 2026-05-01 | Ruční sprchová souprava | HANSAAURELIA |  |  | Ruční sprchový set | Sales item |  | HANSA AURELIA - Symfonie jednoduchosti a elegance. Objevte harmonii HANSA AURELIA, symfonii jednoduchosti a elegance. AURELIA čerpá designovou inspiraci z vynikajících prvků divoké přírody. Od nádherného květu lotosu přeměněného na sprejovou hlavici navrženou pro čisté potěšení, po nejjednodušší křivku malé vodní kapičky tvarující naši ruční sprchovou hlavici, každý detail odráží krásu, která nás obklopuje v přírodě. Elegance je klíčová pro každý prvek, vytvářející bezproblémové spojení mezi formou a funkcí. 110 mm - 1 sprejová hlavice ruční sprchy ZVÝŠENÍ VAŠICH OKAMŽIKŮ | [8 empty] | max. +65°C | 50 - 500 kPa | G1/2 | [5 empty] | Mosaz/Plast | Černá matná | 30 x 75 mm | [8 empty] | EN 1112, EN 1113 | I (ISO 3822) |  | CN |  | 39249000 | 0.340 | 260 | 135 | 125 | 4057304021961 | 0.6 | 0.2603 | 560 | 395 | 295 | 14057304021968 |  | 7.2 | 1 | 12 | 12 | 24057304021965 | 3 | 48 | 144 | 101 | 1200 | 800 | 1035
47199103 | HANSA | 28386 | 2026-05-01 | Sprchová baterie s dešťovou sprchou | HANSAAURELIA |  | Termostatická | Sprchová baterie s dešťovou sprchou | Sales item |  | HANSA AURELIA - harmonie jednoduchosti a elegance. Design HANSA AURELIA je charakterizován čistými, tekutými tvary - nadčasovými v jednoduchosti, ale jemně složitými v provedení. Výsledkem je jemný tanec mezi přímým a složitým, vizuálně zachycující vlastní rovnováhu přírody. Stůjte pod kaskádou vody a zažijte symfonii pocitů, kdy chytrý design zajišťuje efektivní distribuci vody, objímající celé tělo v osvěžujícím a omlazujícím komfortu. Zvýšte svůj každodenní rituál s HANSA AURELIA, kde každá kapka se stává oslavou vrozené krásy. s konektory a kryty 1 trysek, Ø300 hlavová sprcha 3 trysky Ø110 ruční sprcha 1750mm hadice ZVÝŠENÍ VAŠICH OKAMŽIKŮ |  |  | Etážky, Krycí deska(y), Tlumiče |  | Rukojeť regulátoru teploty, Rukojeť regulátoru průtoku, Páka se symboly teplé a studené vody, Eco funkce k omezení průtoku vody |  |  |  | max. +65°C | 100 - 1000 kPa | G1/2 | 150 ± 15 mm |  |  |  | EB | Mosaz/Plast | Chrom | Ø 110 mm | Ø 300 mm |  |  |  |  | 0.16 l/s | 0.17 l/s |  | EN 1111, EN 1112, EN 1113 | I (ISO 3822) |  | CN |  | 84818011 | 4.559 | 995 | 385 | 95 | 4057304020650 | 6.81 | 2.2513 | 1020 | 400 | 220 | 14057304020657 |  | 13.6 | 1 | 2 | 2 | 24057304020654 | 4 | 4 | 16 | 124 | 1200 | 800 | 1030
4719910333 | HANSA | 38320 | 2026-05-01 | Sprchová baterie s dešťovou sprchou | HANSAAURELIA |  | Termostatická | Sprchová baterie s dešťovou sprchou | Sales item |  | HANSA AURELIA - harmonie jednoduchosti a elegance. Design HANSA AURELIA je charakterizován čistými, tekutými tvary - nadčasovými v jejich jednoduchosti, ale jemně složitými v provedení. To vede k jemnému tanci mezi přímým a složitým, vizuálně zachycujícím vlastní rovnováhu přírody. Stůjte pod kaskádou vody a zažijte symfonii pocitů, kdy chytrý design zajišťuje efektivní distribuci vody, objímající celé tělo v osvěžujícím a omlazujícím komfortu. Zvýšte svůj každodenní rituál s HANSA AURELIA, kde každá kapka se stává oslavou vrozené krásy. s-konnectory a kryty 1-proudová sprcha Ø300 3-proudová ruční sprcha Ø110 1750mm hadice ZVÝŠENÍ VAŠICH OKAMŽIKŮ |  |  | Etážky, Krycí deska(y), Tlumiče |  | Rukojeť regulátoru teploty, Rukojeť regulátoru průtoku, Páka se symboly teplé a studené vody, Eco funkce k omezení průtoku vody |  |  |  | max. +65°C | 100 - 1000 kPa | G1/2 | 150 ± 15 mm |  |  |  | EB | Mosaz/Plast | Černá matná | Ø 110 mm | Ø 300 mm |  |  |  |  | 0.16 l/s | 0.17 l/s |  | EN 1111, EN 1112, EN 1113 | I (ISO 3822) |  | CN |  | 84818011 | 4.559 | 995 | 385 | 95 | 4057304021275 | 6.81 | 2.2513 | 1020 | 400 | 220 | 14057304021272 |  | 13.6 | 1 | 2 | 2 | 24057304021279 | 4 | 4 | 16 | 124 | 1200 | 800 | 1030
4719910380 | HANSA | 42579 | 2026-05-01 | Sprchová baterie s dešťovou sprchou | HANSAAURELIA |  | Termostatická | Sprchová baterie s dešťovou sprchou | Sales item |  | HANSA AURELIA - harmonie jednoduchosti a elegance. Design HANSA AURELIA je charakterizován čistými, tekoucími tvary - nadčasovými v jejich jednoduchosti, ale jemně složitými v provedení. Výsledkem je jemný tanec mezi přímým a složitým, vizuálně zachycující přirozenou rovnováhu přírody. Stůjte pod kaskádou vody a zažijte symfonii pocitů, kdy chytrý design zajišťuje efektivní distribuci vody, objímající celé tělo v osvěžujícím a omlazujícím komfortu. Zvýšte svůj každodenní rituál s HANSA AURELIA, kde každá kapka se stává oslavou vrozené krásy. s-konnectory a kryty 1-proudová sprcha Ø300 3-proudová ruční sprcha Ø110 1750mm hadice ZVÝŠENÍ VAŠICH OKAMŽIKŮ |  |  | Etážky, Krycí deska(y), Tlumiče |  | Rukojeť regulátoru teploty, Rukojeť regulátoru průtoku, Páka se symboly teplé a studené vody, Eco funkce k omezení průtoku vody |  |  |  | max. +65°C | 100 - 1000 kPa | G1/2 | 150 ± 15 mm |  |  |  | EB | Mosaz/Plast | Broušená ocel | Ø 110 mm | Ø 300 mm |  |  |  |  | 0.16 l/s | 0.17 l/s |  | EN 1111, EN 1112, EN 1113 | I (ISO 3822) |  | CN |  | 84818011 | 4.559 | 995 | 385 | 95 | 4057304021428 | 6.81 | 2.2513 | 1020 | 400 | 220 | 14057304021425 |  | 13.6 | 1 | 2 | 2 | 24057304021422 | 4 | 4 | 16 | 124 | 1200 | 800 | 1030
4719910381 | HANSA | 42579 | 2026-05-01 | Sprchová baterie s dešťovou sprchou | HANSAAURELIA |  | Termostatická | Sprchová baterie s dešťovou sprchou | Sales item |  | HANSA AURELIA - harmonie jednoduchosti a elegance. Design HANSA AURELIA je charakterizován čistými, tekoucími tvary - nadčasovými v jednoduchosti, ale jemně složitými v provedení. Výsledkem je jemný tanec mezi přímým a složitým, vizuálně zachycující přirozenou rovnováhu přírody. Stůjte pod kaskádou vody a zažijte symfonii pocitů, kdy chytrý design zajišťuje efektivní distribuci vody, objímající celé tělo v osvěžujícím a omlazujícím komfortu. Zvýšte svůj každodenní rituál s HANSA AURELIA, kde každá kapka se stává oslavou vrozené krásy. s-konnectory a kryty 1-průtoková sprcha Ø300 3-průtoková ruční sprcha Ø110 1750mm hadice ZVÝŠENÍ VAŠICH OKAMŽIKŮ |  |  | Etážky, Krycí deska(y), Tlumiče |  | Rukojeť regulátoru teploty, Rukojeť regulátoru průtoku, Páka se symboly teplé a studené vody, Eco funkce k omezení průtoku vody |  |  |  | max. +65°C | 100 - 1000 kPa | G1/2 | 150 ± 15 mm |  |  |  | EB | Mosaz/Plast | Broušený bronz | Ø 110 mm | Ø 300 mm |  |  |  |  | 0.16 l/s | 0.17 l/s |  | EN 1111, EN 1112, EN 1113 | I (ISO 3822) |  | CN |  | 84818011 | 4.559 | 995 | 385 | 95 | 4057304021572 | 6.81 | 2.2513 | 1020 | 400 | 220 | 14057304021579 |  | 13.6 | 1 | 2 | 2 | 24057304021576 | 4 | 4 | 16 | 124 | 1200 | 800 | 1030
47199113 | HANSA | 32976 | 2026-05-01 | Sprchová baterie s dešťovou sprchou | HANSAAURELIA |  | Termostatická | Sprchová baterie s dešťovou sprchou | Sales item |  | HANSA AURELIA - harmonie jednoduchosti a elegance. Design HANSA AURELIA je charakterizován čistými, tekoucími tvary - nadčasovými v jejich jednoduchosti, ale jemně složitými v provedení. To vede k jemnému tanci mezi přímým a složitým, vizuálně zachycujícím vlastní rovnováhu přírody. Stůjte pod kaskádou vody a zažijte symfonii pocitů, kdy chytrý design zajišťuje efektivní distribuci vody, objímající celé tělo v osvěžujícím a omlazujícím komfortu. Zvýšte svůj každodenní rituál s HANSA AURELIA, kde každá kapka se stává oslavou vrozené krásy. s konektory a kryty 1 trysek, 250x250 hlavová sprcha 1 trysek ruční sprchy 1750mm hadice ZVÝŠENÍ VAŠICH OKAMŽIKŮ |  |  | Přímé připojení, Vnitřní závit, Krycí deska(y) |  | Rukojeť regulátoru teploty, Rukojeť regulátoru průtoku, Páka se symboly teplé a studené vody, Eco funkce k omezení průtoku vody |  |  |  | max. +65°C | 100 - 1000 kPa | G1/2 | 150 ± 15 mm |  |  |  | EB | Mosaz/Plast | Chrom | 30 x 75 mm | 250 x 250 mm |  |  |  |  | 0.12 l/s | 0.13 l/s |  | EN 1111, EN 1112, EN 1113 | I (ISO 3822) |  | CN |  | 84818011 | 4.259 | 995 | 385 | 95 | 4057304020698 | 6.51 | 2.2513 | 1020 | 400 | 220 | 14057304020695 |  | 13.0 | 1 | 2 | 2 | 24057304020692 | 4 | 4 | 16 | 119 | 1200 | 800 | 1030
4719911333 | HANSA | 44519 | 2026-05-01 | Sprchová baterie s dešťovou sprchou | HANSAAURELIA |  | Termostatická | Sprchová baterie s dešťovou sprchou | Sales item |  | HANSA AURELIA - harmonie jednoduchosti a elegance. Design HANSA AURELIA je charakterizován čistými, tekoucími tvary - nadčasovými v jednoduchosti, ale jemně složitými v provedení. Výsledkem je jemný tanec mezi přímým a složitým, vizuálně zachycující přirozenou rovnováhu přírody. Stůjte pod kaskádou vody a zažijte symfonii pocitů, kdy chytrý design zajišťuje efektivní distribuci vody, objímající celé tělo v osvěžujícím a omlazujícím komfortu. Zvýšte svůj každodenní rituál s HANSA AURELIA, kde každá kapka se stává oslavou vrozené krásy. s konektory a kryty 1 trysek, 250x250 hlavová sprcha 1 trysek ruční sprchy 1750mm hadice ZVÝŠENÍ VAŠICH OKAMŽIKŮ |  |  | Přímé připojení, Vnitřní závit, Krycí deska(y) |  | Rukojeť regulátoru teploty, Rukojeť regulátoru průtoku, Páka se symboly teplé a studené vody, Eco funkce k omezení průtoku vody |  |  |  | max. +65°C | 100 - 1000 kPa | G1/2 | 150 ± 15 mm |  |  |  | EB | Mosaz/Plast | Černá matná | 30 x 75 mm | 250 x 250 mm |  |  |  |  | 0.12 l/s | 0.13 l/s |  | EN 1111, EN 1112, EN 1113 | I (ISO 3822) |  | CN |  | 84818011 | 4.259 | 995 | 385 | 95 | 4057304021312 | 6.51 | 2.2513 | 1020 | 400 | 220 | 14057304021319 |  | 13.0 | 1 | 2 | 2 | 24057304021316 | 4 | 4 | 16 | 119 | 1200 | 800 | 1030
4719911380 | HANSA | 49465 | 2026-05-01 | Sprchová baterie s dešťovou sprchou | HANSAAURELIA |  | Termostatická | Sprchová baterie s dešťovou sprchou | Sales item |  | HANSA AURELIA - Harmonie jednoduchosti a elegance. Design HANSA AURELIA je charakterizován čistými, tekutými tvary - nadčasovými v jednoduchosti, ale jemně složitými v provedení. To vede k jemnému tanci mezi přímým a složitým, vizuálně zachycujícím vlastní rovnováhu přírody. Stůjte pod kaskádou vody a zažijte symfonii pocitů, kdy chytrý design zajišťuje efektivní distribuci vody, objímající celé tělo v osvěžujícím a omlazujícím komfortu. Zvýšte svůj každodenní rituál s HANSA AURELIA, kde každá kapka se stává oslavou vrozené krásy. s konektory a kryty 1 trysek, 250x250 hlavová sprcha 1 trysek ruční sprchy 1750mm hadice ZVÝŠENÍ VAŠICH OKAMŽIKŮ |  |  | Přímé připojení, Vnitřní závit, Krycí deska(y) |  | Rukojeť regulátoru teploty, Rukojeť regulátoru průtoku, Páka se symboly teplé a studené vody, Eco funkce k omezení průtoku vody |  |  |  | max. +65°C | 100 - 1000 kPa | G1/2 | 150 ± 15 mm |  |  |  | EB | Mosaz/Plast | Broušená ocel | 30 x 75 mm | 250 x 250 mm |  |  |  |  | 0.12 l/s | 0.13 l/s |  | EN 1111, EN 1112, EN 1113 | I (ISO 3822) |  | CN |  | 84818011 | 4.259 | 995 | 385 | 95 | 4057304021466 | 6.51 | 2.2513 | 1020 | 400 | 220 | 14057304021463 |  | 13.0 | 1 | 2 | 2 | 24057304021460 | 4 | 4 | 16 | 119 | 1200 | 800 | 1030
4719911381 | HANSA | 49465 | 2026-05-01 | Sprchová baterie s dešťovou sprchou | HANSAAURELIA |  | Termostatická | Sprchová baterie s dešťovou sprchou | Sales item |  | HANSA AURELIA - Harmonie jednoduchosti a elegance. Design HANSA AURELIA je charakterizován čistými, tekutými tvary - nadčasovými v jednoduchosti, ale jemně složitými v provedení. Výsledkem je jemný tanec mezi přímým a složitým, vizuálně zachycující přirozenou rovnováhu přírody. Stůjte pod kaskádou vody a zažijte symfonii pocitů, kdy chytrý design zajišťuje efektivní distribuci vody, objímající celé tělo v osvěžujícím a omlazujícím komfortu. Zvýšte svůj každodenní rituál s HANSA AURELIA, kde každá kapka se stává oslavou vrozené krásy. S konektory a kryty 1 trysek, 250x250 hlavová sprcha 1 trysek ruční sprchy 1750mm hadice ZVÝŠENÍ VAŠICH OKAMŽIKŮ |  |  | Přímé připojení, Vnitřní závit, Krycí deska(y) |  | Rukojeť regulátoru teploty, Rukojeť regulátoru průtoku, Páka se symboly teplé a studené vody, Eco funkce k omezení průtoku vody |  |  |  | max. +65°C | 100 - 1000 kPa | G1/2 | 150 ± 15 mm |  |  |  | EB | Mosaz/Plast | Broušený bronz | 30 x 75 mm | 250 x 250 mm |  |  |  |  | 0.12 l/s | 0.13 l/s |  | EN 1111, EN 1112, EN 1113 | I (ISO 3822) |  | CN |  | 84818011 | 4.259 | 995 | 385 | 95 | 4057304021619 | 6.51 | 2.2513 | 1020 | 400 | 220 | 14057304021616 |  | 13.0 | 1 | 2 | 2 | 24057304021613 | 4 | 4 | 16 | 119 | 1200 | 800 | 1030
47260300 | HANSA | 7539 | 2026-05-01 | Sprchová s dešťovou sprchou, d 300 mm | HANSAAURELIA |  |  | Hlavová sprcha | Sales item |  | HANSA AURELIA. Harmonie jednoduchosti a elegance. AURELIA čerpá designovou inspiraci z vynikajících prvků nalezených v divoké přírodě. Jemná křivka malé vodní kapky slouží jako náčrt pro naše ruční a hlavové sprchy, dokončující design s elegancí. Stůjte pod kaskádovou vodou a zažijte symfonii pocitů, kdy chytrý design zajišťuje efektivní distribuci vody, objímající celé tělo v osvěžujícím a omlazujícím komfortu. Zvýšte svůj každodenní rituál s HANSA AURELIA, kde se každá kapka stává oslavou vrozené krásy. Hlavová sprcha o průměru 300 mm Instalace na zeď ZVÝŠENÍ VAŠICH OKAMŽIKŮ |  |  | Vnější závit, Krycí deska(y) | 1 montážní otvor |  |  |  |  | max. +65°C | 50 - 500 kPa | G1/2 |  |  |  |  | EB | Mosaz/Plast | Chrom |  | Ø 300 mm | [7 empty] | EN 1112 | I (ISO 3822) |  | CN |  | 84248970 | 1.332 | 455 | 335 | 70 | 4057304020636 | 1.87 | 0.53837 | 475 | 350 | 235 | 14057304020633 |  | 5.6 | 1 | 3 | 3 | 24057304020630 | 4 | 15 | 60 | 127 | 1200 | 800 | 1090
4726030033 | HANSA | 10178 | 2026-05-01 | Sprchová s dešťovou sprchou, d 300 mm | HANSAAURELIA |  |  | Hlavová sprcha | Sales item |  | HANSA AURELIA. Harmonie jednoduchosti a elegance. AURELIA čerpá designovou inspiraci z vynikajících prvků nalezených v divoké přírodě. Jemná křivka malé vodní kapky slouží jako plán pro naše ruční a hlavové sprchy, dokončující design s elegancí. Stůjte pod kaskádovou vodou a zažijte symfonii pocitů, kdy chytrý design zajišťuje efektivní distribuci vody, objímající celé tělo v osvěžujícím a omlazujícím pohodlí. Zvýšte svůj každodenní rituál s HANSA AURELIA, kde se každá kapka stává oslavou vrozené krásy. Hlavová sprcha 300 mm Instalace na zeď ZVÝŠENÍ VAŠICH OKAMŽIKŮ |  |  | Vnější závit, Krycí deska(y) | 1 montážní otvor |  |  |  |  | max. +65°C | 50 - 500 kPa | G1/2 |  |  |  |  | EB | Mosaz/Plast | Černá matná |  | Ø 300 mm | [7 empty] | EN 1112 | I (ISO 3822) |  | CN |  | 84248970 | 1.332 | 455 | 335 | 70 | 4057304021244 | 1.87 | 0.53837 | 475 | 350 | 235 | 14057304021241 |  | 5.6 | 1 | 3 | 3 | 24057304021248 | 4 | 15 | 60 | 127 | 1200 | 800 | 1090
4726030080 | HANSA | 11308 | 2026-05-01 | Sprchová s dešťovou sprchou, d 300 mm | HANSAAURELIA |  |  | Hlavová sprcha | Sales item |  | HANSA AURELIA. Harmonie jednoduchosti a elegance. AURELIA čerpá designovou inspiraci z vynikajících prvků nalezených v divoké přírodě. Jemná křivka malé vodní kapky slouží jako náčrt pro naše ruční a hlavové sprchy, dokončující design s elegancí. Stůjte pod kaskádovou vodou a zažijte symfonii pocitů, kdy chytrý design zajišťuje efektivní distribuci vody, objímající celé tělo v osvěžujícím a omlazujícím komfortu. Zvýšte svůj každodenní rituál s HANSA AURELIA, kde se každá kapka stává oslavou vrozené krásy. Hlavová sprcha o průměru 300 mm Instalace na zeď ZVÝŠENÍ VAŠICH OKAMŽIKŮ |  |  | Vnější závit, Krycí deska(y) | 1 montážní otvor |  |  |  |  | max. +65°C | 50 - 500 kPa | G1/2 |  |  |  |  | EB | Mosaz/Plast | Broušená ocel |  | Ø 300 mm | [7 empty] | EN 1112 | I (ISO 3822) |  | CN |  | 84248970 | 1.332 | 455 | 335 | 70 | 4057304021398 | 1.87 | 0.53837 | 475 | 350 | 235 | 14057304021395 |  | 5.6 | 1 | 3 | 3 | 24057304021392 | 4 | 15 | 60 | 127 | 1200 | 800 | 1090
4726030081 | HANSA | 11308 | 2026-05-01 | Sprchová s dešťovou sprchou, d 300 mm | HANSAAURELIA |  |  | Hlavová sprcha | Sales item |  | HANSA AURELIA. Harmonie jednoduchosti a elegance. AURELIA čerpá designovou inspiraci z vynikajících prvků nalezených v divoké přírodě. Jemná křivka malé vodní kapky slouží jako náčrt pro naše ruční a hlavové sprchy, dokončující design s elegancí. Stůjte pod kaskádovou vodou a zažijte symfonii pocitů, kdy chytrý design zajišťuje efektivní distribuci vody, objímající celé tělo v osvěžujícím a omlazujícím komfortu. Zvýšte svůj každodenní rituál s HANSA AURELIA, kde se každá kapka stává oslavou vrozené krásy. Hlavová sprcha o průměru 300 mm Instalace na zeď ZVÝŠENÍ VAŠICH OKAMŽIKŮ |  |  | Vnější závit, Krycí deska(y) | 1 montážní otvor |  |  |  |  | max. +65°C | 50 - 500 kPa | G1/2 |  |  |  |  | EB | Mosaz/Plast | Broušený bronz |  | Ø 300 mm | [7 empty] | EN 1112 | I (ISO 3822) |  | CN |  | 84248970 | 1.332 | 455 | 335 | 70 | 4057304021541 | 1.87 | 0.53837 | 475 | 350 | 235 | 14057304021548 |  | 5.6 | 1 | 3 | 3 | 24057304021545 | 4 | 15 | 60 | 127 | 1200 | 800 | 1090
47260340 | HANSA | 8549 | 2026-05-01 | Sprchová s dešťovou sprchou, 250x250 mm | HANSAAURELIA |  |  | Hlavová sprcha | Sales item |  | HANSA AURELIA. Harmonie jednoduchosti a elegance. AURELIA čerpá designovou inspiraci z vynikajících prvků nalezených v divoké přírodě. Jemná křivka malé vodní kapky slouží jako náčrt pro naše ruční a hlavové sprchy, dokončující design s elegancí. Stůjte pod kaskádovou vodou a zažijte symfonii pocitů, kdy chytrý design zajišťuje efektivní distribuci vody, objímající celé tělo v osvěžujícím a omlazujícím komfortu. Zvýšte svůj každodenní rituál s HANSA AURELIA, kde se každá kapka stává oslavou vrozené krásy. Hlavová sprcha 250 mm Instalace na zeď ZVÝŠENÍ VAŠICH OKAMŽIKŮ | [8 empty] | max. +65°C | 50 - 500 kPa | G1/2 |  |  |  |  | EB | Mosaz/Plast | Chrom |  | 250 x 250 mm | [7 empty] | EN 1112 | I (ISO 3822) |  | CN |  | 84248970 | 1.242 | 455 | 335 | 70 | 4057304020681 | 1.78 | 0.53837 | 475 | 350 | 235 | 14057304020688 |  | 5.3 | 1 | 3 | 3 | 24057304020685 | 4 | 15 | 60 | 122 | 1200 | 800 | 1090
4726034033 | HANSA | 11114 | 2026-05-01 | Sprchová s dešťovou sprchou, 250x250 mm | HANSAAURELIA |  |  | Hlavová sprcha | Sales item |  | HANSA AURELIA. Harmonie jednoduchosti a elegance. AURELIA čerpá designovou inspiraci z vynikajících prvků nalezených v divoké přírodě. Jemná křivka malé vodní kapky slouží jako náčrt pro naše ruční a hlavové sprchy, dokončující design s elegancí. Stůjte pod kaskádovou vodou a zažijte symfonii pocitů, kdy chytrý design zajišťuje efektivní distribuci vody, objímající celé tělo v osvěžujícím a omlazujícím pohodlí. Zvýšte svůj každodenní rituál s HANSA AURELIA, kde se každá kapka stává oslavou vrozené krásy. Hlavová sprcha 250 mm Instalace na zeď ZVÝŠENÍ VAŠICH OKAMŽIKŮ | [8 empty] | max. +65°C | 50 - 500 kPa | G1/2 |  |  |  |  | EB | Mosaz/Plast | Černá matná |  | 250 x 250 mm | [7 empty] | EN 1112 | I (ISO 3822) |  | CN |  | 84248970 | 1.242 | 455 | 335 | 70 | 4057304021305 | 1.78 | 0.53837 | 475 | 350 | 235 | 14057304021302 |  | 5.3 | 1 | 3 | 3 | 24057304021309 | 4 | 15 | 60 | 122 | 1200 | 800 | 1090
47270300 | HANSA | 7072 | 2026-05-01 | Sprchová s dešťovou sprchou, d 300 mm | HANSAAURELIA |  |  | Hlavová sprcha | Sales item |  | HANSA AURELIA. Harmonie jednoduchosti a elegance. AURELIA čerpá designovou inspiraci z vynikajících prvků nalezených v divoké přírodě. Jemná křivka malé vodní kapky slouží jako náčrt pro naše ruční a hlavové sprchy, dokončující design s elegancí. Stůjte pod kaskádovou vodou a zažijte symfonii pocitů, kdy chytrý design zajišťuje efektivní distribuci vody, objímající celé tělo v osvěžujícím a omlazujícím komfortu. Zvýšte svůj každodenní rituál s HANSA AURELIA, kde se každá kapka stává oslavou vrozené krásy. Hlavová sprcha 300 mm Instalace s těsněním ZVÝŠENÍ VAŠICH OKAMŽIKŮ |  |  | Vnější závit, Krycí deska(y) | 1 montážní otvor |  |  |  |  | max. +65°C | 50 - 500 kPa | G1/2 |  |  |  |  | EB | Mosaz/Plast | Chrom |  | Ø 300 mm | [7 empty] | EN 1112 | I (ISO 3822) |  | CN |  | 84248970 | 1.062 | 455 | 335 | 70 | 4057304020629 | 1.6 | 0.53837 | 475 | 350 | 235 | 14057304020626 |  | 4.8 | 1 | 3 | 3 | 24057304020623 | 4 | 15 | 60 | 111 | 1200 | 800 | 1090
4727030033 | HANSA | 9546 | 2026-05-01 | Sprchová s dešťovou sprchou, d 300 mm | HANSAAURELIA |  |  | Hlavová sprcha | Sales item |  | HANSA AURELIA. Harmonie jednoduchosti a elegance. AURELIA čerpá designovou inspiraci z vynikajících prvků nalezených v divoké přírodě. Jemná křivka malé vodní kapky slouží jako náčrt pro naše ruční a hlavové sprchy, dokončující design s elegancí. Stůjte pod kaskádovou vodou a zažijte symfonii pocitů, kdy chytrý design zajišťuje efektivní distribuci vody, objímající celé tělo v osvěžujícím a omlazujícím komfortu. Zvýšte svůj každodenní rituál s HANSA AURELIA, kde se každá kapka stává oslavou vrozené krásy. Hlavová sprcha 300 mm Instalace těsnění ZVÝŠENÍ VAŠICH OKAMŽIKŮ |  |  | Vnější závit, Krycí deska(y) | 1 montážní otvor |  |  |  |  | max. +65°C | 50 - 500 kPa | G1/2 |  |  |  |  | EB | Mosaz/Plast | Černá matná |  | Ø 300 mm | [7 empty] | EN 1112 | I (ISO 3822) |  | CN |  | 84248970 | 1.062 | 455 | 335 | 70 | 4057304021237 | 1.6 | 0.53837 | 475 | 350 | 235 | 14057304021234 |  | 4.8 | 1 | 3 | 3 | 24057304021231 | 4 | 15 | 60 | 111 | 1200 | 800 | 1090
4727030080 | HANSA | 10608 | 2026-05-01 | Sprchová s dešťovou sprchou, d 300 mm | HANSAAURELIA |  |  | Hlavová sprcha | Sales item |  | HANSA AURELIA. Harmonie jednoduchosti a elegance. AURELIA čerpá designovou inspiraci z vynikajících prvků nalezených v divoké přírodě. Jemná křivka malé vodní kapky slouží jako náčrt pro naše ruční a hlavové sprchy, dokončující design s elegancí. Stůjte pod kaskádovou vodou a zažijte symfonii pocitů, kdy chytrý design zajišťuje efektivní distribuci vody, objímající celé tělo v osvěžujícím a omlazujícím komfortu. Zvýšte svůj každodenní rituál s HANSA AURELIA, kde každá kapka se stává oslavou vrozené krásy. Hlavová sprcha 300 mm Instalace těsnění ZVÝŠENÍ VAŠICH OKAMŽIKŮ |  |  | Vnější závit, Krycí deska(y) | 1 montážní otvor |  |  |  |  | max. +65°C | 50 - 500 kPa | G1/2 |  |  |  |  | EB | Mosaz/Plast | Broušená ocel |  | Ø 300 mm | [7 empty] | EN 1112 | I (ISO 3822) |  | CN |  | 84248970 | 1.062 | 455 | 335 | 70 | 4057304021381 | 1.6 | 0.53837 | 475 | 350 | 235 | 14057304021388 |  | 4.8 | 1 | 3 | 3 | 24057304021385 | 4 | 15 | 60 | 111 | 1200 | 800 | 1090
4727030081 | HANSA | 10608 | 2026-05-01 | Sprchová s dešťovou sprchou, d 300 mm | HANSAAURELIA |  |  | Hlavová sprcha | Sales item |  | HANSA AURELIA. Harmonie jednoduchosti a elegance. AURELIA čerpá designovou inspiraci z vynikajících prvků nalezených v divoké přírodě. Jemná křivka malé vodní kapky slouží jako náčrt pro naše ruční a hlavové sprchy, dokončující design s elegancí. Postavte se pod kaskádu vody a zažijte symfonii pocitů, kdy chytrý design zajišťuje efektivní distribuci vody, objímající celé tělo v osvěžujícím a omlazujícím pohodlí. Zvýšte svůj každodenní rituál s HANSA AURELIA, kde se každá kapka stává oslavou vrozené krásy. Hlavová sprcha 300 mm Instalace s těsněním ZVÝŠENÍ VAŠICH OKAMŽIKŮ |  |  | Vnější závit, Krycí deska(y) | 1 montážní otvor |  |  |  |  | max. +65°C | 50 - 500 kPa | G1/2 |  |  |  |  | EB | Mosaz/Plast | Broušený bronz |  | Ø 300 mm | [7 empty] | EN 1112 | I (ISO 3822) |  | CN |  | 84248970 | 1.062 | 455 | 335 | 70 | 4057304021534 | 1.6 | 0.53837 | 475 | 350 | 235 | 14057304021531 |  | 4.8 | 1 | 3 | 3 | 24057304021538 | 4 | 15 | 60 | 111 | 1200 | 800 | 1090
47270340 | HANSA | 8165 | 2026-05-01 | Sprchová s dešťovou sprchou, 250x250 mm | HANSAAURELIA |  |  | Hlavová sprcha | Sales item |  | HANSA AURELIA. Harmonie jednoduchosti a elegance. AURELIA čerpá designovou inspiraci z vynikajících prvků nalezených v divoké přírodě. Jemná křivka malé vodní kapky slouží jako náčrt pro naše ruční a hlavové sprchy, dokončující design s elegancí. Stůjte pod kaskádovou vodou a zažijte symfonii pocitů, kdy chytrý design zajišťuje efektivní distribuci vody, objímající celé tělo v osvěžujícím a omlazujícím komfortu. Zvýšte svůj každodenní rituál s HANSA AURELIA, kde každá kapka se stává oslavou vrozené krásy. Hlavová sprcha 250 mm Instalace s těsněním ZVÝŠENÍ VAŠICH OKAMŽIKŮ | [8 empty] | max. +65°C | 50 - 500 kPa | G1/2 |  |  |  |  | EB | Mosaz/Plast | Chrom |  | 250 x 250 mm | [7 empty] | EN 1112 | I (ISO 3822) |  | CN |  | 84248970 | 1.062 | 455 | 335 | 70 | 4057304020674 | 1.6 | 0.53837 | 475 | 350 | 235 | 14057304020671 |  | 4.8 | 1 | 3 | 3 | 24057304020678 | 4 | 15 | 60 | 111 | 1200 | 800 | 1090
4727034033 | HANSA | 10213 | 2026-05-01 | Sprchová s dešťovou sprchou, 250x250 mm | HANSAAURELIA |  |  | Hlavová sprcha | Sales item |  | HANSA AURELIA. Harmonie jednoduchosti a elegance. AURELIA čerpá designovou inspiraci z vynikajících prvků nalezených v divoké přírodě. Jemná křivka malé vodní kapky slouží jako náčrt pro naše ruční a hlavové sprchy, dokončující design s elegancí. Stůjte pod kaskádovou vodou a zažijte symfonii pocitů, kdy chytrý design zajišťuje efektivní distribuci vody, objímající celé tělo v osvěžujícím a omlazujícím komfortu. Zvýšte svůj každodenní rituál s HANSA AURELIA, kde se každá kapka stává oslavou vrozené krásy. Hlavová sprcha 250 mm Instalace s těsněním ZVÝŠENÍ VAŠICH OKAMŽIKŮ | [8 empty] | max. +65°C | 50 - 500 kPa | G1/2 |  |  |  |  | EB | Mosaz/Plast | Černá matná |  | 250 x 250 mm | [7 empty] | EN 1112 | I (ISO 3822) |  | CN |  | 84248970 | 1.062 | 455 | 335 | 70 | 4057304021299 | 1.6 | 0.53837 | 475 | 350 | 235 | 14057304021296 |  | 4.8 | 1 | 3 | 3 | 24057304021293 | 4 | 15 | 60 | 111 | 1200 | 800 | 1090
47330100 | HANSA | 1836 | 2026-05-01 | Ruční sprcha, d 110 mm | HANSAAURELIA |  |  | Ruční sprcha | Accessory |  | HANSA AURELIA - Symfonie jednoduchosti a elegance. Objevte harmonii HANSA AURELIA, symfonii jednoduchosti a elegance. AURELIA čerpá designovou inspiraci z vynikajících prvků divoké přírody. Od elegantního květu lotosu, který se proměnil v hlavici sprchy navržené pro čisté potěšení, až po nejjednodušší křivku malé vodní kapičky tvarující naši ruční sprchu, každý detail odráží krásu, která nás obklopuje v přírodě. Elegance je klíčová pro každý prvek, vytvářející bezproblémové spojení mezi formou a funkcí. Ruční sprcha o průměru 110 mm s 3 hlavicemi Snadné přepínání hlavic pomocí tlačítka ZVÝŠENÍ VAŠICH OKAMŽIKŮ | [8 empty] | max. +65°C | 50 - 500 kPa | G1/2 | [5 empty] | Kompozit | Chrom | Ø 110 mm | [8 empty] | EN 1112 | I (ISO 3822) |  | CN |  | 84248970 | 0.223 | 260 | 105 | 75 | 4057304020568 | 0.347 | 0.12437 | 545 | 395 | 295 | 14057304020565 |  | 8.7 | 1 | 25 | 25 | 24057304020562 | 3 | 100 | 300 | 119 | 1200 | 800 | 1035
4733010033 | HANSA | 2479 | 2026-05-01 | Ruční sprcha, d 110 mm | HANSAAURELIA |  |  | Ruční sprcha | Accessory |  | HANSA AURELIA - Symfonie jednoduchosti a elegance. Objevte harmonii HANSA AURELIA, symfonii jednoduchosti a elegance. AURELIA čerpá designovou inspiraci z vynikajících prvků divoké přírody. Od elegantního květu lotosu přeměněného na sprchovou hlavici navrženou pro čisté potěšení, po nejjednodušší křivku malé vodní kapičky tvarující naši ruční sprchu, každý detail odráží krásu, která nás obklopuje v přírodě. Elegance je klíčová pro každý prvek, vytvářející bezproblémové spojení mezi formou a funkcí. Ruční sprcha 110 mm s 3 druhy paprsků Jednoduchý přepínač pro snadný výběr druhu paprsku ZVÝŠENÍ VAŠICH OKAMŽIKŮ | [8 empty] | max. +65°C | 50 - 500 kPa | G1/2 | [5 empty] | Kompozit | Černá matná | Ø 110 mm | [8 empty] | EN 1112 | I (ISO 3822) |  | CN |  | 84248970 | 0.223 | 260 | 105 | 75 | 4057304021190 | 0.347 | 0.12437 | 545 | 395 | 295 | 14057304021197 |  | 8.7 | 1 | 25 | 25 | 24057304021194 | 3 | 100 | 300 | 119 | 1200 | 800 | 1035
4733010080 | HANSA | 2755 | 2026-05-01 | Ruční sprcha, d 110 mm | HANSAAURELIA |  |  | Ruční sprcha | Accessory |  | HANSA AURELIA - Symfonie jednoduchosti a elegance. Objevte harmonii HANSA AURELIA, symfonii jednoduchosti a elegance. AURELIA čerpá designovou inspiraci z vynikajících prvků divoké přírody. Od elegantního květu lotosu přeměněného na sprchovou hlavici navrženou pro čisté potěšení, po nejjednodušší křivku malé vodní kapičky tvarující naši ruční sprchu, každý detail odráží krásu, která nás obklopuje v přírodě. Elegance je klíčová pro každý prvek, vytvářející bezproblémové spojení mezi formou a funkcí. Ruční sprcha 110 mm s 3 typy paprsků Jednoduchý přepínač pro snadný výběr typu paprsku ZVÝŠENÍ VAŠICH OKAMŽIKŮ | [8 empty] | max. +65°C | 50 - 500 kPa | G1/2 | [5 empty] | Kompozit | Broušená ocel | Ø 110 mm | [8 empty] | EN 1112 | I (ISO 3822) |  | CN |  | 84248970 | 0.223 | 260 | 105 | 75 | 4057304021343 | 0.347 | 0.12437 | 545 | 395 | 295 | 14057304021340 |  | 8.7 | 1 | 25 | 25 | 24057304021347 | 3 | 100 | 300 | 119 | 1200 | 800 | 1035
4733010081 | HANSA | 2755 | 2026-05-01 | Ruční sprcha, d 110 mm | HANSAAURELIA |  |  | Ruční sprcha | Accessory |  | HANSA AURELIA - Symfonie jednoduchosti a elegance. Objevte harmonii HANSA AURELIA, symfonii jednoduchosti a elegance. AURELIA čerpá designovou inspiraci z vynikajících prvků divoké přírody. Od elegantního květu lotosu přeměněného na sprchovou hlavici navrženou pro čisté potěšení, po nejjednodušší křivku malé vodní kapičky tvarující naši ruční sprchu, každý detail odráží krásu, která nás obklopuje v přírodě. Elegance je klíčová pro každý prvek, vytvářející bezproblémové spojení mezi formou a funkcí. Ruční sprcha 110 mm s 3 typy paprsků Jednoduchý přepínač pro snadný výběr typu paprsku ZVÝŠENÍ VAŠICH OKAMŽIKŮ | [8 empty] | max. +65°C | 50 - 500 kPa | G1/2 | [5 empty] | Kompozit | Broušený bronz | Ø 110 mm | [8 empty] | EN 1112 | I (ISO 3822) |  | CN |  | 84248970 | 0.223 | 260 | 105 | 75 | 4057304021497 | 0.347 | 0.12437 | 545 | 395 | 295 | 14057304021494 |  | 8.7 | 1 | 25 | 25 | 24057304021491 | 3 | 100 | 300 | 119 | 1200 | 800 | 1035
4802F | Oras | 15569 | 2026-05-01 | Baterie pro umyvadlovou mísu | Oras Stela |  | Jednopáková, Bidetta | Umyvadlová baterie | Sales item |  | Dokonalá kombinace stylu a funkčnosti. Tato umyvadlová baterie z designové řady Stela je dokonalým novým elegantním doplňkem vaší koupelny. Její chromová povrchová úprava dodá každému umyvadlu nádech elegance. Jednopáková baterie s vrchním ovládáním se symboly horké a studené vody a pevným výtokem pro snadné používání. Její tělo je vyrobeno z mosazi odolné proti korozi, což zajišťuje odolnost a dlouhou životnost. Tato baterie se skvěle hodí k instalaci na každé umyvadlo. Vylepšete svou koupelnu touto nadčasovou elegancí pro jakýkoli design koupelny. |  | PCA® aerátor s konstatním průtokovým množstvím nezávislým na změnách tlaku, Výkyvný aerator | Flexibilní připojovací hadice | 1 montážní otvor | Jedna ovládací páka / rukojeť, Páka se symboly teplé a studené vody |  | Pevné výtokové rameno |  | max. +70°C | 50 - 1000 kPa | G3/8 |  |  | 200 mm |  | HC | Mosaz | Chrom | [8 empty] | 0.07 l/s | EN 817 | I (ISO 3822) |  | PL |  | 84818011 | 3.234 | 754 | 334 | 63 | 6414150097010 | 3.6 | 0.36566 | 798 | 398 | 161 | 16414150097017 | 0.81 | 15.2 | 1 | 4 | 4 | 26414150097014 | 6 | 12 | 72 | 289 | 1200 | 800 | 1116
48080121 | HANSA | 11549 | 2026-05-01 | Sprchová baterie se sprchovým setem | HANSAPRISMA | ECO | Termostatická | Sprchová baterie se sprchovým setem | Sales item |  |  |  |  | Etážky, Krycí deska(y), Tlumiče |  | Rukojeť regulátoru teploty, Rukojeť regulátoru průtoku, Eco funkce k omezení průtoku vody |  |  |  | max. +80°C | 100 - 1000 kPa |  | 150 ± 15 mm |  |  |  | EB | Mosaz | Chrom | Ø 95 mm |  |  |  | DN15 |  |  | 0.20 l/s |  | EN 1111, EN 1112, EN 1113 |  |  | DE |  | 84818011 | 2.698 | 959 | 203 | 108 | 4015474259317 | 3.42 | 0.72248 |  |  |  | 14015474259314 | [5 empty] | 24015474259311 | 1 | 29 | 29 |  | 1200 | 800
48130121 | HANSA | 9459 | 2026-05-01 | Sprchová baterie se sprchovým setem | HANSAUNITA |  | Termostatická | Sprchová baterie se sprchovým setem | Sales item |  |  |  |  | Etážky, Tlumiče |  | Rukojeť regulátoru teploty, Rukojeť regulátoru průtoku, Eco funkce k omezení průtoku vody |  |  |  | max. +80°C | 100 - 1000 kPa |  | 150 ± 15 mm |  |  |  | EB | Mosaz | Chrom | Ø 95 mm |  |  |  | DN15 |  |  | 0.20 l/s |  | EN 1111, EN 1112, EN 1113 |  |  | CZ |  | 84818011 | 2.817 | 959 | 203 | 108 | 4015474257504 | 3.56 | 0.74273 | [10 empty] | 1 | 30 | 30 |  | 1200 | 800
48130131 | HANSA | 9283 | 2026-05-01 | Sprchová baterie se sprchovým setem | HANSAUNITA |  | Termostatická | Sprchová baterie se sprchovým setem | Sales item |  |  |  |  | Etážky, Tlumiče |  | Rukojeť regulátoru teploty, Rukojeť regulátoru průtoku, Eco funkce k omezení průtoku vody |  |  |  | max. +80°C | 100 - 1000 kPa |  | 150 ± 15 mm |  |  |  | EB | Mosaz | Chrom | Ø 95 mm |  |  |  | DN15 |  |  | 0.20 l/s |  | EN 1111, EN 1112, EN 1113 |  |  | PL |  | 84818011 | 2.926 | 959 | 203 | 108 | 4015474257511 | 3.68 | 0.75361 |  |  |  | 14015474257518 | [5 empty] | 24015474257515 | 1 | 288 | 288 |  | 1200 | 800
48130331 | HANSA | 9536 | 2026-05-01 | Sprchová baterie se sprchovým setem | HANSAOPTIMA |  | Termostatická | Sprchová baterie se sprchovým setem | Sales item |  |  |  |  | Etážky, Krycí deska(y), Tlumiče | 2 montážní otvory | Rukojeť regulátoru teploty, Rukojeť regulátoru průtoku, Páka se symboly teplé a studené vody, Páka Easy-Grip ke snadnému uchopení, Eco funkce k omezení průtoku vody |  |  |  | max. +65°C | 100 - 1000 kPa | G3/4 | 150 ± 15 mm |  |  |  | EB | Mosaz/Plast | Chrom | Ø 110 mm | [5 empty] | 0.12 l/s | 0.22 l/s |  | EN1111 | I (ISO 3822) |  | FI |  | 84818011 | 2.742 | 981 | 241 | 79 | 4057304018183 | 3.463 | 0.72066 | 1184 | 794 | 914 | 14057304018180 | 4.238 | 108.1 | 1 | 30 | 30 | 24057304018187 | 1 | 30 | 30 | 123 | 1200 | 800 | 1064
481303310009 | HANSA | 9536 | 2026-05-01 | Sprchová baterie se sprchovým setem | HANSAOPTIMA |  | Termostatická | Sprchová baterie se sprchovým setem | Sales item |  |  |  |  | Etážky, Krycí deska(y), Tlumiče |  | Rukojeť regulátoru teploty, Rukojeť regulátoru průtoku, Páka se symboly teplé a studené vody, Páka Easy-Grip ke snadnému uchopení, Eco funkce k omezení průtoku vody |  |  |  | max. +65°C | 100 - 1000 kPa | G3/4 | 150 ± 15 mm |  |  |  | EB | Mosaz/Plast | Chrom | Ø 110 mm | [7 empty] | 0.13 l/s | EN1111 | I (ISO 3822) |  | FI |  | 84818011 | 2.742 | 981 | 241 | 79 | 4057304018206 | 3.463 | 0.72066 | 1184 | 794 | 914 | 14057304018203 | 4.238 | 108.1 | 1 | 30 | 30 | 24057304018200 | 1 | 30 | 30 | 123 | 1200 | 800 | 1064
4813033133 | HANSA | 16010 | 2026-05-01 | Sprchová baterie se sprchovým setem | HANSAOPTIMA |  | Termostatická | Sprchová baterie se sprchovým setem | Sales item |  |  |  |  | Etážky, Krycí deska(y), Tlumiče | 2 montážní otvory | Rukojeť regulátoru teploty, Rukojeť regulátoru průtoku, Páka se symboly teplé a studené vody, Páka Easy-Grip ke snadnému uchopení, Eco funkce k omezení průtoku vody |  |  |  | max. +65°C | 100 - 1000 kPa | G3/4 | 150 ± 15 mm |  |  |  | EB | Mosaz/Plast | Černá matná | Ø 110 mm | [5 empty] | 0.12 l/s | 0.22 l/s |  | EN1111 | I (ISO 3822) |  | FI |  | 84818011 | 2.737 | 981 | 241 | 79 | 4057304025358 | 3.463 | 0.72566 | 1184 | 794 | 914 | 14057304025355 | 4.238 | 108.1 | 1 | 30 | 30 | 24057304025352 | 1 | 30 | 30 | 123 | 1200 | 800 | 1064
48130421 | HANSA | 11803 | 2026-05-01 | Sprchová baterie se sprchovým setem | HANSAPRISMA |  | Termostatická | Sprchová baterie se sprchovým setem | Sales item |  | HANSA PRISMA. Harmonie jednoduchosti a elegance. Klasická silueta starobylé, ručně vyráběné mostu, dokonale zrcadlící se v klidných vodách, se vyvíjí do štíhlé a elegantní cylindrické termostatické baterie. Pečlivě navržené rukojeti dokonale doplňují tvar bez kompromisu funkčnosti a vyzáří eleganci ze všech úhlů. Dokonalé rukojeti navržené tak, aby dokonale doplnily design, aniž by ztratily svou funkčnost. S jednoduchými pohyby lze snadno nastavit průtok a teplotu pro dokonalý zážitek ze sprchování. AURELIA čerpá designovou inspiraci z vynikajících prvků divoké přírody. Od elegantního květu lotosu, přeměněného na sprchovou hlavici navrženou pro čistou radost, po nejjednodušší křivku malé vodní kapičky. 110 mm - 3 sprchové hlavice Snadné přepínání sprchových hlavic Snadno nastavitelný držák sprchy ZVÝŠENÍ VAŠICH OKAMŽIKŮ |  |  | Etážky, Krycí deska(y), Tlumiče |  | Rukojeť regulátoru teploty, Rukojeť regulátoru průtoku, Páka se symboly teplé a studené vody, Eco funkce k omezení průtoku vody |  |  |  | max. +65°C | 100 - 1000 kPa | G1/2 | 150 ± 15 mm |  |  |  | EB | Mosaz/Plast | Chrom | Ø 110 mm |  |  | 770 mm |  |  | 0.17 l/s | 0.18 l/s |  | EN 1111, EN 1112, EN 1113 | I (ISO 3822) |  | CN |  | 84818011 | 2.796 | 795 | 285 | 105 | 4057304020643 | 3.71 | 0.9143 | 815 | 300 | 235 | 14057304020640 |  | 7.4 | 1 | 2 | 2 | 24057304020647 | 4 | 8 | 32 | 134 | 1200 | 800 | 1090
4813042133 | HANSA | 15936 | 2026-05-01 | Sprchová baterie se sprchovým setem | HANSAPRISMA |  | Termostatická | Sprchová baterie se sprchovým setem | Sales item |  | HANSA PRISMA. Harmonie jednoduchosti a elegance. Klasická silueta starobylé, ručně vyráběné mostu, dokonale zrcadlící se v klidných vodách, se vyvíjí do štíhlé a elegantní cylindrické termostatické baterie. Pečlivě navržené rukojeti dokonale doplňují tvar bez kompromisu funkčnosti a vyzáří eleganci ze všech úhlů. Dokonalé rukojeti navržené tak, aby dokonale doplnily design, aniž by ztratily svou funkčnost. S jednoduchými pohyby lze snadno nastavit průtok a teplotu pro dokonalý zážitek ze sprchování. AURELIA čerpá designovou inspiraci z vynikajících prvků divoké přírody. Od elegantního květu lotosu, který se promění v trysku, navrženou pro čistou radost, až po nejjednodušší křivku malé vodní kapičky. 110 mm - 3 trysky ruční sprchy Snadné přepínání trysky pomocí tlačítka Snadno nastavitelný držák sprchy ZVÝŠENÍ VAŠICH OKAMŽIKŮ |  |  | Etážky, Krycí deska(y), Tlumiče |  | Rukojeť regulátoru teploty, Rukojeť regulátoru průtoku, Páka se symboly teplé a studené vody, Eco funkce k omezení průtoku vody |  |  |  | max. +65°C | 100 - 1000 kPa | G1/2 | 150 ± 15 mm |  |  |  | EB | Mosaz/Plast | Černá matná | Ø 110 mm |  |  | 770 mm |  |  | 0.17 l/s | 0.18 l/s |  | EN 1111, EN 1112, EN 1113 | I (ISO 3822) |  | CN |  | 84818011 | 2.796 | 795 | 285 | 105 | 4057304021251 | 3.71 | 0.9143 | 815 | 300 | 235 | 14057304021258 |  | 7.4 | 1 | 2 | 2 | 24057304021255 | 4 | 8 | 32 | 134 | 1200 | 800 | 1090
4813042180 | HANSA | 17707 | 2026-05-01 | Sprchová baterie se sprchovým setem | HANSAPRISMA |  | Termostatická | Sprchová baterie se sprchovým setem | Sales item |  | HANSA PRISMA. Harmonie jednoduchosti a elegance. Klasická silueta starobylé, ručně vyráběné mostu, dokonale zrcadlící se v klidných vodách, se vyvíjí do štíhlé a elegantní cylindrické termostatické baterie. Pečlivě navržené rukojeti dokonale doplňují tvar bez kompromisu funkčnosti a vyzáří eleganci ze všech úhlů. Dokonalé rukojeti navržené tak, aby dokonale doplnily design, aniž by ztratily svou funkčnost. S jednoduchými pohyby lze snadno nastavit průtok a teplotu pro dokonalý zážitek ze sprchování. AURELIA čerpá inspiraci z vynikajících prvků divoké přírody. Od elegantního květu lotosu, který se promění v trysku, navrženou pro čistou radost, až po nejjednodušší křivku malé vodní kapičky. 110 mm - 3 trysky ruční sprchy Snadné přepínání trysky pomocí tlačítka Snadno nastavitelný držák sprchy ZVÝŠENÍ VAŠICH OKAMŽIKŮ |  |  | Etážky, Krycí deska(y), Tlumiče |  | Rukojeť regulátoru teploty, Rukojeť regulátoru průtoku, Páka se symboly teplé a studené vody, Eco funkce k omezení průtoku vody |  |  |  | max. +65°C | 100 - 1000 kPa | G1/2 | 150 ± 15 mm |  |  |  | EB | Mosaz/Plast | Broušená ocel | Ø 110 mm |  |  | 770 mm |  |  | 0.17 l/s | 0.18 l/s |  | EN 1111, EN 1112, EN 1113 | I (ISO 3822) |  | CN |  | 84818011 | 2.796 | 795 | 285 | 105 | 4057304021404 | 3.71 | 0.9143 | 815 | 300 | 235 | 14057304021401 |  | 7.4 | 1 | 2 | 2 | 24057304021408 | 4 | 8 | 32 | 134 | 1200 | 800 | 1090
4813042181 | HANSA | 17707 | 2026-05-01 | Sprchová baterie se sprchovým setem | HANSAPRISMA |  | Termostatická | Sprchová baterie se sprchovým setem | Sales item |  | HANSA PRISMA. Harmonie jednoduchosti a elegance. Klasická silueta starobylé, ručně vyráběné mostu, dokonale zrcadlící se v klidných vodách, se vyvíjí do štíhlé a elegantní cylindrické termostatické baterie. Pečlivě navržené rukojeti dokonale doplňují tvar bez kompromisu funkčnosti a vyzáří eleganci ze všech úhlů. Dokonalé rukojeti navržené tak, aby dokonale doplnily design, aniž by ztratily svou funkčnost. S jednoduchými pohyby lze snadno nastavit průtok a teplotu pro dokonalý zážitek ze sprchování. AURELIA čerpá designovou inspiraci z vynikajících prvků divoké přírody. Od elegantního květu lotosu, který se promění v trysku, navrženou pro čistou radost, až po nejjednodušší křivku malé vodní kapičky. 110 mm - 3 trysky ruční sprchy Snadné přepínání trysky pomocí tlačítka Snadno nastavitelný držák sprchy ZVÝŠENÍ VAŠICH OKAMŽIKŮ |  |  | Etážky, Krycí deska(y), Tlumiče |  | Rukojeť regulátoru teploty, Rukojeť regulátoru průtoku, Páka se symboly teplé a studené vody, Eco funkce k omezení průtoku vody |  |  |  | max. +65°C | 100 - 1000 kPa | G1/2 | 150 ± 15 mm |  |  |  | EB | Mosaz/Plast | Broušený bronz | Ø 110 mm |  |  | 770 mm |  |  | 0.17 l/s | 0.18 l/s |  | EN 1111, EN 1112, EN 1113 | I (ISO 3822) |  | CN |  | 84818011 | 2.796 | 795 | 285 | 105 | 4057304021558 | 3.71 | 0.9143 | 815 | 300 | 235 | 14057304021555 |  | 7.4 | 1 | 2 | 2 | 24057304021552 | 4 | 8 | 32 | 134 | 1200 | 800 | 1090
48130431 | HANSA | 11970 | 2026-05-01 | Sprchová baterie se sprchovým setem | HANSAPRISMA |  | Termostatická | Sprchová baterie se sprchovým setem | Sales item |  | HANSA PRISMA. Harmonie jednoduchosti a elegance. Klasická silueta starobylé, ručně vyráběné mostu, dokonale zrcadlící se v klidných vodách, se vyvíjí do štíhlé a elegantní cylindrické termostatické baterie. Pečlivě navržené rukojeti dokonale doplňují tvar bez kompromisu funkčnosti a v každém úhlu vyzařují eleganci. Dokonalé rukojeti navržené tak, aby dokonale doplnily design, aniž by ztratily svou funkčnost. S jednoduchými pohyby lze snadno nastavit průtok a teplotu pro dokonalý zážitek ze sprchování. AURELIA čerpá designovou inspiraci z vynikajících prvků divoké přírody. Od elegantního květu lotosu, který se promění v trysku, navrženou pro čistou radost, až po nejjednodušší křivku malé vodní kapičky. 110 mm - 3 trysky ruční sprchy Jednoduchý přepínač pro snadný výběr trysky Snadno nastavitelný držák sprchy ZVÝŠENÍ VAŠICH OKAMŽIKŮ |  |  | Etážky, Krycí deska(y), Tlumiče |  | Rukojeť regulátoru teploty, Rukojeť regulátoru průtoku, Páka se symboly teplé a studené vody, Eco funkce k omezení průtoku vody |  |  |  | max. +65°C | 100 - 1000 kPa | G1/2 | 150 ± 15 mm |  |  |  | EB | Mosaz/Plast | Chrom | Ø 110 mm |  |  | 970 mm |  |  | 0.17 l/s | 0.18 l/s |  | EN 1111, EN 1112, EN 1113 | I (ISO 3822) |  | CN |  | 84818011 | 2.844 | 980 | 285 | 105 | 4057304021145 | 3.84 | 0.9963 | 1015 | 300 | 235 | 14057304021142 |  | 7.7 | 1 | 2 | 2 | 24057304021149 | 4 | 4 | 16 | 76 | 1200 | 800 | 1090
4813043133 | HANSA | 16159 | 2026-05-01 | Sprchová baterie se sprchovým setem | HANSAPRISMA |  | Termostatická | Sprchová baterie se sprchovým setem | Sales item |  | HANSA PRISMA. Harmonie jednoduchosti a elegance. Klasická silueta starobylé, ručně vyráběné mostu, dokonale zrcadlící se v klidných vodách, se vyvíjí do štíhlé a elegantní cylindrické termostatické baterie. Pečlivě navržené rukojeti dokonale doplňují tvar bez kompromisu funkčnosti a vyzáří eleganci ze všech úhlů. Dokonalé navržené rukojeti dokončují design, aniž by ztratily svou funkčnost. S jednoduchými pohyby lze snadno nastavit průtok a teplotu pro dokonalý zážitek ze sprchování. AURELIA čerpá designovou inspiraci z vynikajících prvků divoké přírody. Od elegantního květu lotosu, přeměněného na sprchovou hlavici navrženou pro čistou radost, po nejjednodušší křivku malé vodní kapičky. 110 mm - 3 druhy proudů ruční sprchy Snadné přepínání mezi druhy proudů Snadno nastavitelný držák sprchy ZVÝŠENÍ VAŠICH OKAMŽIKŮ |  |  | Etážky, Krycí deska(y), Tlumiče |  | Rukojeť regulátoru teploty, Rukojeť regulátoru průtoku, Páka se symboly teplé a studené vody, Eco funkce k omezení průtoku vody |  |  |  | max. +65°C | 100 - 1000 kPa | G1/2 | 150 ± 15 mm |  |  |  | EB | Mosaz/Plast | Černá matná | Ø 110 mm |  |  | 970 mm |  |  | 0.17 l/s | 0.18 l/s |  | EN 1111, EN 1112, EN 1113 | I (ISO 3822) |  | CN |  | 84818011 | 2.844 | 980 | 285 | 105 | 4057304021268 | 3.84 | 0.9963 | 1015 | 300 | 235 | 14057304021265 |  | 7.7 | 1 | 2 | 2 | 24057304021262 | 4 | 4 | 16 | 76 | 1200 | 800 | 1090
4813043180 | HANSA | 17953 | 2026-05-01 | Sprchová baterie se sprchovým setem | HANSAPRISMA |  | Termostatická | Sprchová baterie se sprchovým setem | Sales item |  | HANSA PRISMA. Harmonie jednoduchosti a elegance. Klasická silueta starobylé, ručně vyráběné mostu, dokonale zrcadlící se v klidných vodách, se vyvíjí do štíhlé a elegantní termostatické baterie. Pečlivě navržené rukojeti dokonale doplňují tvar bez kompromisu funkčnosti a vyzáří eleganci ze všech úhlů. Dokonalé navržené rukojeti dokončují design, aniž by ztratily svou funkčnost. S jednoduchými pohyby lze snadno nastavit průtok a teplotu pro dokonalý zážitek ze sprchování. AURELIA čerpá designovou inspiraci z vynikajících prvků divoké přírody. Od elegantního květu lotosu, přeměněného na sprchovou hlavici navrženou pro čistou radost, po nejjednodušší křivku malé vodní kapičky. 110 mm - 3 sprchová hlavice Snadné přepínání sprchových hlavic Snadno nastavitelný držák sprchy ZVÝŠENÍ VAŠICH OKAMŽIKŮ |  |  | Etážky, Krycí deska(y), Tlumiče |  | Rukojeť regulátoru teploty, Rukojeť regulátoru průtoku, Páka se symboly teplé a studené vody, Eco funkce k omezení průtoku vody |  |  |  | max. +65°C | 100 - 1000 kPa | G1/2 | 150 ± 15 mm |  |  |  | EB | Mosaz/Plast | Broušená ocel | Ø 110 mm |  |  | 970 mm |  |  | 0.17 l/s | 0.18 l/s |  | EN 1111, EN 1112, EN 1113 | I (ISO 3822) |  | CN |  | 84818011 | 2.844 | 980 | 285 | 105 | 4057304021411 | 3.84 | 0.9963 | 1015 | 300 | 235 | 14057304021418 |  | 7.7 | 1 | 2 | 2 | 24057304021415 | 4 | 4 | 16 | 76 | 1200 | 800 | 1090
4813043181 | HANSA | 17953 | 2026-05-01 | Sprchová baterie se sprchovým setem | HANSAPRISMA |  | Termostatická | Sprchová baterie se sprchovým setem | Sales item |  | HANSA PRISMA. Harmonie jednoduchosti a elegance. Klasická silueta starobylé, ručně vyráběné mostu, dokonale zrcadlící se v klidných vodách, se vyvíjí do štíhlé a elegantní termostatické baterie. Pečlivě navržené rukojeti dokonale doplňují tvar bez kompromisu funkčnosti a vyzáří eleganci ze všech úhlů. Dokonalé rukojeti navržené tak, aby dokonale doplnily design, aniž by ztratily svou funkčnost. S jednoduchými pohyby lze snadno nastavit průtok a teplotu pro dokonalý zážitek ze sprchování. AURELIA čerpá designovou inspiraci z vynikajících prvků divoké přírody. Od elegantního květu lotosu, který se promění v trysku, navrženou pro čistou radost, až po nejjednodušší křivku malé vodní kapičky. 110 mm - 3 trysky ruční sprchy Snadné přepínání trysky pomocí tlačítka Snadno nastavitelný držák sprchy ZVÝŠENÍ VAŠICH OKAMŽIKŮ |  |  | Etážky, Krycí deska(y), Tlumiče |  | Rukojeť regulátoru teploty, Rukojeť regulátoru průtoku, Páka se symboly teplé a studené vody, Eco funkce k omezení průtoku vody |  |  |  | max. +65°C | 100 - 1000 kPa | G1/2 | 150 ± 15 mm |  |  |  | EB | Mosaz/Plast | Broušený bronz | Ø 110 mm |  |  | 970 mm |  |  | 0.17 l/s | 0.18 l/s |  | EN 1111, EN 1112, EN 1113 | I (ISO 3822) |  | CN |  | 84818011 | 2.844 | 980 | 285 | 105 | 4057304021565 | 3.84 | 0.9963 | 1015 | 300 | 235 | 14057304021562 |  | 7.7 | 1 | 2 | 2 | 24057304021569 | 4 | 4 | 16 | 76 | 1200 | 800 | 1090
48150171 | HANSA | 8465 | 2026-05-01 | Sprchová baterie se sprchovým setem | HANSAMICRA |  | Termostatická | Sprchová baterie se sprchovým setem | Sales item | [6 empty] | Rukojeť regulátoru teploty, Rukojeť regulátoru průtoku, Eco funkce k omezení průtoku vody, Bezpečnostní funkce pro teplotu vody |  |  |  | max. +80°C | 100 - 1000 kPa | [5 empty] | EB | Mosaz | Chrom | Ø 95 mm |  |  |  | DN15 |  |  | 0.20 l/s |  | EN 1111, EN 1112, EN 1113 | I (ISO 3822) |  | FI |  | 84818011 | 2.907 | 977 | 241 | 82 | 4057304003493 | 3.52 | 0.61278 | 1184 | 794 | 914 | 14057304003490 | 4.238 | 109.8 | 1 | 30 | 30 | 24057304003497 | 1 | 30 | 30 | 125 | 1200 | 800 | 1064
48372331 | HANSA | 12594 | 2026-05-01 | Vanová a sprchová baterie se sprch. setem | HANSAOPTIMA |  | Termostatická | Vanová a sprch. páková baterie se setem | Sales item |  |  |  | CASCADE® aerátor, Výkyvný aerator | Etážky, Krycí deska(y), Tlumiče | 2 montážní otvory | Rukojeť regulátoru teploty, Rukojeť regulátoru průtoku, Páka se symboly teplé a studené vody, Páka Easy-Grip ke snadnému uchopení, Eco funkce k omezení průtoku vody |  | Pevné výtokové rameno |  | max. +65°C | 100 - 1000 kPa | G3/4 | 150 ± 15 mm |  |  |  | EB | Mosaz/Plast | Chrom | Ø 110 mm | [5 empty] | 0.12 l/s | 0.22 l/s |  | EN1111 | I (ISO 3822) |  | FI |  | 84818011 | 2.873 | 981 | 241 | 79 | 4057304018190 | 3.555 | 0.68166 | 1184 | 794 | 914 | 14057304018197 | 4.238 | 110.9 | 1 | 30 | 30 | 24057304018194 | 1 | 30 | 30 | 126 | 1200 | 800 | 1064
49000000 | HANSA | 12878 | 2026-05-01 | Kohoutek set pro koupelnu | HANSAPRIMO |  |  | Sada vodovodních baterií | Sales item | [11 empty] | 50 - 1000 kPa | [6 empty] | Mosaz | Chrom |  |  |  |  | DN15 |  |  |  |  | EN 817 | I (ISO 3822) |  | PL |  | 84818011 | 4.387 | 1184 | 325 | 199 | 4015474262782 | 5.84 | 1.45348 |  |  |  | 14015474262789 | [5 empty] | 24015474262786 |  |  |  |  | 1200 | 800
49010000 | HANSA | 11912 | 2026-05-01 | Kohoutek set pro koupelnu | HANSAPRIMO |  |  | Sada vodovodních baterií | Sales item | [11 empty] | 50 - 1000 kPa | [6 empty] | Mosaz | Chrom |  |  |  |  | DN15 |  |  |  |  | EN 817 | I (ISO 3822) |  | PL |  | 84818011 | 3.835 | 1184 | 325 | 199 | 4015474262799 | 5.3 | 1.46548 | [14 empty] | 1200 | 800
49202203 | HANSA | 9858 | 2026-05-01 | Dřezová baterie | HANSAPRIMO |  | Jednopáková s bočním ovládáním | Dřezová baterie | Sales item |  |  |  | CASCADE® aerátor | Flexibilní připojovací hadice | 1 montážní otvor | Páka se symboly teplé a studené vody, Jedna ovládací páka / rukojeť |  | Otočné výtokové rameno, Možnost omezení rozsahu otáčení |  | max. +80°C | 50 - 1000 kPa | G3/8 |  |  | 192 mm | 150° (360°) | AA | Mosaz | Chrom |  |  |  |  | DN15 |  |  | 0.15 l/s |  | EN 817 | I (ISO 3822) |  | PL |  | 84818011 | 2.409 | 407 | 265 | 119 | 4015474274921 | 2.842 | 0.43278 |  |  |  | 14015474274928 | [5 empty] | 24015474274925 |  |  |  |  | 1200 | 800
49221103 | HANSA | 10233 | 2026-05-01 | Dřezová baterie pro beztlakové ohřívače vody | HANSAPRIMO |  | Jednopáková s bočním ovládáním, Pro beztlakové ohřívače vody | Dřezová baterie | Sales item |  |  |  | Aerátor s laminárním proudem vody, CASCADE® aerátor | Měděné připojovací trubičky | 1 montážní otvor | Páka se symboly teplé a studené vody, Jedna ovládací páka / rukojeť |  | Otočné výtokové rameno, Možnost omezení rozsahu otáčení |  | max. +80°C | 50 - 500 kPa | G3/8 |  |  | 192 mm | 150° (360°) | AA | Mosaz | Chrom |  |  |  |  | DN15 |  |  |  |  | EN 817 |  |  | PL |  | 84818011 | 2.481 | 760 | 328 | 88 | 4015474274945 | 2.9 | 0.41878 |  |  |  | 14015474274942 | [5 empty] | 24015474274949 |  |  |  |  | 1200 | 800
49372203 | HANSA | 4240 | 2026-05-01 | Umyvadlová baterie | HANSAPRIMO | XL | Jednopáková | Umyvadlová baterie | Sales item |  |  |  | PCA® aerátor s konstatním průtokovým množstvím nezávislým na změnách tlaku | Flexibilní připojovací hadice | 1 montážní otvor | Páka se symboly teplé a studené vody, Jedna ovládací páka / rukojeť |  | Pevné výtokové rameno |  | max. +70°C | 100 - 1000 kPa | G3/8 |  |  | 111 mm |  | AA | Mosaz | Chrom |  |  |  |  | DN15 |  |  |  | 0.10 l/s | EN 817 | I (ISO 3822) |  | PL |  | 84818011 | 1.050 | 542 | 196 | 77 | 4015474262096 | 1.283 | 0.23318 |  |  |  | 14015474262093 | [5 empty] | 24015474262090 | 1 | 120 | 120 |  | 1200 | 800
49381103 | HANSA | 6802 | 2026-05-01 | Umyvadlová baterie pro beztlakové ohřívače vody | HANSAPRIMO | XL | Jednopáková, Pro beztlakové ohřívače vody | Umyvadlová baterie | Sales item |  |  |  | Aerátor s laminárním proudem vody, CASCADE® aerátor | Měděné připojovací trubičky | 1 montážní otvor | Páka se symboly teplé a studené vody, Jedna ovládací páka / rukojeť |  | Pevné výtokové rameno | Mechanický uzávěr odpadu s táhlem | max. +80°C | 50 - 500 kPa | Ø 8 mm |  |  | 111 mm |  | AA | Mosaz | Chrom |  |  |  |  | DN15 |  |  |  |  | EN 817 |  |  | PL |  | 84818011 | 1.587 | 673 | 195 | 81 | 4015474262119 | 1.84 | 0.25278 |  |  |  | 14015474262116 | [5 empty] | 24015474262113 |  |  |  |  | 1200 | 800
49402203 | HANSA | 4151 | 2026-05-01 | Umyvadlová baterie | HANSAPRIMO |  | Jednopáková | Umyvadlová baterie | Sales item |  |  |  | PCA® aerátor s konstatním průtokovým množstvím nezávislým na změnách tlaku | Flexibilní připojovací hadice | 1 montážní otvor | Páka se symboly teplé a studené vody, Jedna ovládací páka / rukojeť |  | Pevné výtokové rameno | Mechanický uzávěr odpadu s táhlem | max. +70°C | 50 - 1000 kPa | G3/8 |  |  | 107 mm |  | AA | Mosaz | Chrom |  |  |  |  | DN15 |  |  |  | 0.10 l/s | EN 817 | I (ISO 3822) |  | PL |  | 84818011 | 1.368 | 542 | 196 | 77 | 4015474253988 | 1.601 | 0.23318 | 600 | 400 | 336 | 14015474253985 | 0.914 | 16.9 | 1 | 10 | 10 | 24015474253982 | 3 | 40 | 120 | 218 | 1200 | 800 | 1158
4940220300008 | HANSA | 4808 | 2026-05-01 | Umyvadlová baterie | HANSAPRIMO |  | Jednopáková | Atrapy | Sales item |  |  |  | CASCADE® aerátor |  | 1 montážní otvor | Jedna ovládací páka / rukojeť, Páka se symboly teplé a studené vody | [11 empty] | Mosaz | Chrom | [12 empty] | PL |  | 84818011 | 1.203 | 210 | 193 | 231 | 4015474253995 | 1.58 | 0.3772 |  |  |  | 14015474253992 | [5 empty] | 24015474253999 |  |  |  |  | 1200 | 800
49422203 | HANSA | 3855 | 2026-05-01 | Umyvadlová baterie | HANSAPRIMO |  | Jednopáková | Umyvadlová baterie | Sales item |  |  |  | PCA® aerátor s konstatním průtokovým množstvím nezávislým na změnách tlaku | Flexibilní připojovací hadice | 1 montážní otvor | Páka se symboly teplé a studené vody, Jedna ovládací páka / rukojeť |  | Pevné výtokové rameno |  | max. +70°C | 100 - 1000 kPa | G3/8 |  |  | 107 mm |  | AA | Mosaz | Chrom |  |  |  |  | DN15 |  |  |  | 0.10 l/s | EN 817 | I (ISO 3822) |  | PL |  | 84818011 | 1.127 | 542 | 196 | 77 | 4015474255098 | 1.36 | 0.23318 | 598 | 264 | 311 | 14015474255095 | 0.42 | 8.6 | 1 | 6 | 6 | 24015474255092 | 3 | 36 | 108 | 169 | 1200 | 800 | 1083
49433203 | HANSA | 5694 | 2026-05-01 | Bidetová baterie | HANSAPRIMO |  | Jednopáková | Bidetová baterie | Sales item |  |  |  | PCA® aerátor s konstatním průtokovým množstvím nezávislým na změnách tlaku, Aerator s kloubovým čepem a možností nastavení směru proudu vody | Flexibilní připojovací hadice | 1 montážní otvor | Páka se symboly teplé a studené vody, Jedna ovládací páka / rukojeť |  |  | Mechanický uzávěr odpadu s táhlem | max. +70°C | 50 - 1000 kPa | G3/8 |  |  | 107 mm |  | AA | Mosaz | Chrom |  |  |  |  | DN15 |  |  |  | 0.10 l/s | EN 817 | I (ISO 3822) |  | PL |  | 84818011 | 1.262 | 542 | 196 | 77 | 4015474254015 | 1.495 | 0.23318 | [10 empty] | 1 | 111 | 111 |  | 1200 | 800
49442103 | HANSA | 5872 | 2026-05-01 | Vanová a sprchová baterie | HANSAPRIMO |  | Jednopáková | Vanová a sprchová baterie | Sales item |  |  |  | CASCADE® aerátor | Etážky, Tlumiče |  | Páka se symboly teplé a studené vody, Jedna ovládací páka / rukojeť |  |  |  | max. +90°C | 50 - 1000 kPa | G3/4 | 150 ± 15 mm |  | 155 mm |  | EB | Mosaz | Chrom |  |  |  |  | DN15 |  |  | 0.34 / 0.32 l/s |  | EN 817 | I (ISO 3822) |  | PL |  | 84818011 | 2.036 | 210 | 176 | 162 | 4015474254039 | 2.26 | 0.22378 | 748 | 403 | 181 | 14015474254036 | 0.829 | 16.6 | 1 | 7 | 7 | 24015474254033 | 4 | 21 | 84 | 215 | 1200 | 800 | 874
4944210300003 | HANSA | 7735 | 2026-05-01 | Vanová a sprchová baterie se sprch. setem | HANSAPRIMO |  | Jednopáková | Vanová a sprch. páková baterie se setem | Sales item |  |  |  |  | Etážky, Tlumiče |  | Páka se symboly teplé a studené vody, Jedna ovládací páka / rukojeť |  |  |  | max. +90°C | 50 - 1000 kPa | G3/4 | 150 ± 15 mm |  | 155 mm |  | EB | Mosaz | Chrom |  |  |  |  | DN15 |  |  | 0.34 / 0.32 l/s |  | EN 817 | I (ISO 3822) |  | PL |  | 84818011 | 2.431 | 278 | 218 | 202 | 4015474254718 | 2.84 | 0.40872 |  |  |  | 14015474254715 | [5 empty] | 24015474254712 | 1 | 48 | 48 |  | 1200 | 800
49450103 | HANSA | 5151 | 2026-05-01 | Sprchová baterie | HANSAPRIMO |  | Jednopáková | Sprchová baterie | Sales item |  |  |  |  | Etážky, Tlumiče |  | Páka se symboly teplé a studené vody, Jedna ovládací páka / rukojeť |  |  |  | max. +90°C | 50 - 1000 kPa | G3/4 | 150 ± 15 mm |  |  |  | EB | Mosaz | Chrom |  |  |  |  | DN15 |  |  | 0.28 l/s |  | EN 817 | I (ISO 3822) |  | PL |  | 84818011 | 1.579 | 208 | 173 | 128 | 4015474254053 | 1.743 | 0.16418 | 798 | 398 | 161 | 14015474254050 | 0.81 | 14.8 | 1 | 8 | 8 | 24015474254057 | 6 | 24 | 144 | 281 | 1200 | 800 | 1116
49462203 | HANSA | 4905 | 2026-05-01 | Umyvadlová baterie | HANSAPRIMO |  | Jednopáková, Bidetta | Umyvadlová baterie | Sales item |  |  |  | CASCADE® aerátor | Flexibilní připojovací hadice | 1 montážní otvor | Páka se symboly teplé a studené vody, Jedna ovládací páka / rukojeť |  | Pevné výtokové rameno |  | max. +70°C | 100 - 1000 kPa | G3/8 |  |  | 107 mm |  | HC | Mosaz | Chrom |  |  |  |  | DN15 |  |  | 0.15 l/s | 0.10 l/s | EN 817, EN 1113 | I (ISO 3822) |  | PL |  | 84818011 | 1.746 | 370 | 192 | 90 | 4015474269064 | 1.96 | 0.21378 |  |  |  | 14015474269061 | [5 empty] | 24015474269068 | 1 | 96 | 96 |  | 1200 | 800
49482203 | HANSA | 5141 | 2026-05-01 | Dřezová baterie | HANSAPRIMO |  | Jednopáková | Dřezová baterie | Sales item |  |  |  | CASCADE® aerátor | Flexibilní připojovací hadice | 1 montážní otvor | Páka se symboly teplé a studené vody, Jedna ovládací páka / rukojeť |  | Otočné výtokové rameno, Možnost omezení rozsahu otáčení |  | max. +70°C | 50 - 1000 kPa | G3/8 |  |  | 210 mm | 150° | AA | Mosaz | Chrom |  |  |  |  | DN15 |  |  | 0.20 l/s |  | EN 817 | I (ISO 3822) |  | PL |  | 84818011 | 1.927 | 362 | 278 | 63 | 4015474261068 | 2.18 | 0.25278 | 600 | 400 | 336 | 14015474261065 | 0.914 | 22.7 | 1 | 10 | 10 | 24015474261062 | 3 | 40 | 120 | 288 | 1200 | 800 | 1158
4948220300008 | HANSA | 6046 | 2026-05-01 | Dřezová baterie | HANSAPRIMO |  | Jednopáková | Atrapy | Sales item |  |  |  | CASCADE® aerátor |  | 1 montážní otvor | Jedna ovládací páka / rukojeť, Páka se symboly teplé a studené vody | [8 empty] | 210 mm |  |  | Mosaz | Chrom | [12 empty] | PL |  | 84818011 | 1.784 | 362 | 278 | 63 | 4015474268586 | 2.008 | 0.2242 | 600 | 400 | 336 | 14015474268583 | 0.914 | 21.0 | 1 | 10 | 10 | 24015474268580 | 3 | 40 | 120 | 267 | 1200 | 800 | 1158
49491103 | HANSA | 7802 | 2026-05-01 | Dřezová baterie pro beztlakové ohřívače vody | HANSAPRIMO |  | Jednopáková, Pro beztlakové ohřívače vody | Dřezová baterie | Sales item |  |  |  | Aerátor s laminárním proudem vody, CASCADE® aerátor | Flexibilní připojovací hadice | 1 montážní otvor | Páka se symboly teplé a studené vody, Jedna ovládací páka / rukojeť |  | Otočné výtokové rameno |  | max. +80°C | 50 - 500 kPa | G3/8 |  |  | 210 mm | 120° | AA | Mosaz | Chrom |  |  |  |  | DN15 |  |  | 0.12 l/s |  | EN 817 | I (ISO 3822) |  | PL |  | 84818011 | 1.995 | 760 | 328 | 88 | 4015474268289 | 2.36 | 0.36478 | 797 | 388 | 481 | 14015474268286 | 0.96 | 19.8 | 1 | 8 | 8 | 24015474268283 | 2 | 24 | 48 | 134 | 1200 | 800 | 1112
49502203 | HANSA | 10420 | 2026-05-01 | Dřezová baterie s ventilem pro myčku | HANSAPRIMO |  | Jednopáková, Ventil pro pračku nebo myčku | Dřezová baterie | Sales item |  |  |  | CASCADE® aerátor | Flexibilní připojovací hadice | 1 montážní otvor | Páka se symboly teplé a studené vody, Jedna ovládací páka / rukojeť | Mechanický uzavírací ventil pro připojení myčky nebo pračky | Otočné výtokové rameno |  | max. +70°C | 50 - 1000 kPa | G3/8 |  |  | 210 mm | 120° | AA | Mosaz | Chrom |  |  |  |  | DN15 |  |  | 0.20 l/s |  | EN 817 | I (ISO 3822) |  | PL |  | 84818011 | 2.733 | 620 | 330 | 90 | 4015474261082 | 3.08 | 0.34678 | 797 | 388 | 481 |  | 0.96 | 31.8 | 1 | 10 | 10 |  | 2 | 30 | 60 | 206 | 1200 | 800 | 1112
49522203 | HANSA | 9920 | 2026-05-01 | Dřezová baterie | HANSAPRIMO |  | Jednopáková | Dřezová baterie | Sales item |  |  |  |  | Flexibilní připojovací hadice | 1 montážní otvor | Jedna ovládací páka / rukojeť, Páka se symboly teplé a studené vody |  | Otočné výtokové rameno |  | max. +70°C | 50 - 1000 kPa | G3/8 |  |  |  | 150° |  | Mosaz | Chrom |  |  |  |  | DN15 |  |  |  |  | EN 817 |  |  | PL |  | 84818011 | 1.747 | 620 | 330 | 90 | 4057304002427 | 2.074 | 0.3274 |  |  |  | 14057304002424 | [5 empty] | 24057304002421 |  |  |  |  | 1200 | 800
49542203 | HANSA | 9383 | 2026-05-01 | Umyvadlová baterie | HANSAPRIMO |  | Jednopáková s bočním ovládáním | Umyvadlová baterie | Sales item |  |  |  | PCA® aerátor s konstatním průtokovým množstvím nezávislým na změnách tlaku | Flexibilní připojovací hadice | 1 montážní otvor | Páka se symboly teplé a studené vody, Jedna ovládací páka / rukojeť |  | Otočné výtokové rameno | Mechanický uzávěr odpadu s táhlem | max. +80°C | 50 - 1000 kPa | G3/8 |  |  | 142 mm | 150° (360°) | AA | Mosaz | Chrom |  |  |  |  | DN15 |  |  |  | 0.10 l/s | EN 817 | I (ISO 3822) |  | PL |  | 84818011 | 2.497 | 407 | 265 | 119 | 4015474274884 | 2.93 | 0.43278 |  |  |  | 14015474274881 | [5 empty] | 24015474274888 |  |  |  |  | 1200 | 800
4954220300008 | HANSA | 7461 | 2026-05-01 | Umyvadlová baterie | HANSAPRIMO |  | Jednopáková s bočním ovládáním | Atrapy | Sales item |  |  |  | CASCADE® aerátor |  | 1 montážní otvor | Jedna ovládací páka / rukojeť, Páka se symboly teplé a studené vody | [11 empty] | Mosaz | Chrom | [12 empty] | PL |  | 84818011 | 2.423 | 129 | 377 | 315 | 4015474274891 | 2.915 | 0.4922 |  |  |  | 14015474274898 | [5 empty] | 24015474274895 |  |  |  |  | 1200 | 800
49552203 | HANSA | 9087 | 2026-05-01 | Umyvadlová baterie | HANSAPRIMO |  | Jednopáková s bočním ovládáním | Umyvadlová baterie | Sales item |  |  |  | PCA® aerátor s konstatním průtokovým množstvím nezávislým na změnách tlaku | Flexibilní připojovací hadice | 1 montážní otvor | Páka se symboly teplé a studené vody, Jedna ovládací páka / rukojeť |  | Otočné výtokové rameno |  | max. +80°C | 50 - 1000 kPa | G3/8 |  |  | 142 mm | 150° (360°) | AA | Mosaz | Chrom |  |  |  |  | DN15 |  |  |  | 0.10 l/s | EN 817 | I (ISO 3822) |  | PL |  | 84818011 | 2.277 | 407 | 265 | 119 | 4015474274907 | 2.71 | 0.43278 |  |  |  | 14015474274904 | [5 empty] | 24015474274901 |  |  |  |  | 1200 | 800
49562203 | HANSA | 4653 | 2026-05-01 | Umyvadlová baterie | HANSAPRIMO | XL | Jednopáková | Umyvadlová baterie | Sales item |  |  |  | PCA® aerátor s konstatním průtokovým množstvím nezávislým na změnách tlaku | Flexibilní připojovací hadice | 1 montážní otvor | Páka se symboly teplé a studené vody, Jedna ovládací páka / rukojeť |  | Pevné výtokové rameno | Mechanický uzávěr odpadu s táhlem | max. +70°C | 50 - 1000 kPa | G3/8 |  |  | 111 mm |  | AA | Mosaz | Chrom |  |  |  |  | DN15 |  |  |  | 0.10 l/s | EN 817 | I (ISO 3822) |  | PL |  | 84818011 | 1.361 | 542 | 196 | 77 | 4015474262072 | 1.594 | 0.23318 | 600 | 400 | 336 | 14015474262079 | 0.914 | 16.9 | 1 | 10 | 10 | 24015474262076 | 3 | 40 | 120 | 217 | 1200 | 800 | 1158
4956220300008 | HANSA | 5442 | 2026-05-01 | Umyvadlová baterie | HANSAPRIMO |  | Jednopáková | Atrapy | Sales item |  |  |  | CASCADE® aerátor |  | 1 montážní otvor | Jedna ovládací páka / rukojeť, Páka se symboly teplé a studené vody | [11 empty] | Mosaz | Chrom | [12 empty] | PL |  | 84818011 | 1.218 | 210 | 193 | 231 | 4015474262089 | 1.6 | 0.3816 |  |  |  | 14015474262086 | [5 empty] | 24015474262083 |  |  |  |  | 1200 | 800
49571103 | HANSA | 6315 | 2026-05-01 | Umyvadlová baterie pro beztlakové ohřívače vody | HANSAPRIMO |  | Jednopáková, Pro beztlakové ohřívače vody | Umyvadlová baterie | Sales item |  |  |  | Aerátor s laminárním proudem vody, CASCADE® aerátor | Měděné připojovací trubičky | 1 montážní otvor | Páka se symboly teplé a studené vody, Jedna ovládací páka / rukojeť |  | Pevné výtokové rameno | Mechanický uzávěr odpadu s táhlem | max. +80°C | 50 - 500 kPa | Ø 10 mm |  |  | 107 mm |  | AA | Mosaz | Chrom |  |  |  |  | DN15 |  |  |  |  | EN 817 |  |  | PL |  | 84818011 | 1.570 | 673 | 195 | 81 | 4015474254022 | 1.823 | 0.25278 |  |  |  | 14015474254029 | [5 empty] | 24015474254026 |  |  |  |  | 1200 | 800
49759003 | HANSA | 2230 | 2026-05-01 | Nadomítkový díl podom. sprchové baterie | HANSATWIST |  | Jednopáková, Sada pro konečnou montáž | Sprchová baterie | Sales item | [6 empty] | Jedna ovládací páka / rukojeť, Páka se symboly teplé a studené vody |  |  |  | max. +80°C | 100 - 1000 kPa | [6 empty] | Mosaz | Chrom | [9 empty] | EN 817 |  |  | PL |  | 84819000 | 0.441 | 164 | 114 | 68 | 4057304011610 | 0.55 | 0.10918 |  |  |  | 14057304011617 | [5 empty] | 24057304011614 |  |  |  |  | 1200 | 800
49979003 | HANSA | 2405 | 2026-05-01 | Nadomítkový díl podom. vanové baterie | HANSAPRIMO |  | Jednopáková, Sada pro konečnou montáž | Vanová a sprchová baterie | Sales item | [6 empty] | Páka se symboly teplé a studené vody, Jedna ovládací páka / rukojeť |  |  |  | max. +80°C | 50 - 1000 kPa | [6 empty] | Mosaz | Chrom | [9 empty] | EN 817 | II(ISO 3822) |  | PL |  | 84819000 | 0.545 | 210 | 165 | 60 | 4057304012594 | 0.7 | 0.15518 |  |  |  | 14057304012591 | [5 empty] | 24057304012598 |  |  |  |  | 1200 | 800
49989003 | HANSA | 2063 | 2026-05-01 | Nadomítkový díl podom. sprchové baterie | HANSAPRIMO |  | Sada pro konečnou montáž, Jednopáková | Sprchová baterie | Sales item | [6 empty] | Jedna ovládací páka / rukojeť, Páka se symboly teplé a studené vody |  |  |  | max. +80°C | 100 - 1000 kPa | [6 empty] | Mosaz | Chrom | [9 empty] | EN 817 |  |  | PL |  | 84819000 | 0.360 | 210 | 165 | 60 | 4057304012570 | 0.495 | 0.13518 |  |  |  | 14057304012577 | [5 empty] | 24057304012574 |  |  |  |  | 1200 | 800
49999003 | HANSA | 1774 | 2026-05-01 | Nadomítkový díl podom. sprchové baterie | HANSAPRIMO |  | Sada pro konečnou montáž, Jednopáková | Vanová a sprchová baterie | Sales item | [6 empty] | Jedna ovládací páka / rukojeť, Páka se symboly teplé a studené vody |  |  |  | max. +80°C | 100 - 1000 kPa | [6 empty] | Mosaz | Chrom | [9 empty] | EN 817 |  |  | PL |  | 84819000 | 0.337 | 164 | 114 | 68 | 4057304012587 | 0.444 | 0.10678 |  |  |  | 14057304012584 | [5 empty] | 24057304012581 |  |  |  |  | 1200 | 800
50000900 | HANSA | 3705 | 2026-05-01 | Podomítkové těleso vanové a spr. baterie | HANSAVARIO |  | Podomítkové řešení | Vanová a sprchová baterie | Sales item | [10 empty] | max. +80°C | 100 - 1000 kPa | G1/2 |  | 30 - 65 mm |  |  |  | Mosaz | [5 empty] | DN15 |  |  | 0.36 / 0.30 l/s |  | EN 817 |  |  | PL |  | 84818011 | 1.212 | 210 | 150 | 90 | 4057304011726 | 1.335 | 0.12278 |  |  |  | 14057304011723 | [5 empty] | 24057304011720 |  |  |  |  | 1200 | 800
50010900 | HANSA | 4049 | 2026-05-01 | Podomítkové těleso vanové a spr. baterie | HANSAVARIO |  | Podomítkové řešení | Vanová a sprchová baterie | Sales item | [10 empty] | max. +80°C | 100 - 1000 kPa | G1/2 |  | 34 - 69 mm |  |  |  | Mosaz | [5 empty] | DN15 |  |  | 0.34 / 0.29 l/s |  | EN 817 |  |  | PL |  | 84818011 | 1.319 | 200 | 165 | 95 | 4057304011719 | 1.47 | 0.15078 |  |  |  | 14057304011716 | [5 empty] | 24057304011713 |  |  |  |  | 1200 | 800
50500100 | HANSA | 3861 | 2026-05-01 | Podomítkové těleso sprchové baterie | HANSAVARIO |  | Podomítkové řešení | Sprchová baterie | Sales item | [10 empty] | max. +80°C | 100 - 1000 kPa | G1/2 | [5 empty] | Mosaz | [5 empty] | DN15 |  |  | 0.28 l/s |  | EN 817 |  |  | CZ |  | 84818011 | 0.794 | 161 | 130 | 95 | 4015474117990 | 0.899 | 0.10548 | [10 empty] | 1 | 352 | 352 |  | 1200 | 800
5050010000008 | HANSA | 3557 | 2026-05-01 | Podomítkové těleso sprchové baterie | HANSAVARIO |  |  | Atrapy | Sales item | [18 empty] | Mosaz | [10 empty] | EN 817 |  |  | PL |  | 84818011 | 0.252 | 164 | 85 | 85 | 4015474255463 | 0.3156 | 0.0636 |  |  |  | 14015474255460 | [5 empty] | 24015474255467 |  |  |  |  | 1200 | 800
50510100 | HANSA | 3411 | 2026-05-01 | Podomítkové těleso sprchové baterie | HANSAVARIO |  | Podomítkové řešení | Sprchová baterie | Sales item | [10 empty] | max. +80°C | 100 - 1000 kPa | G1/2 | [5 empty] | Mosaz | [5 empty] | DN15 |  |  | 0.36 l/s |  | EN 817 |  |  | PL |  | 84818011 | 0.916 | 164 | 85 | 85 | 4057304003929 | 1.007 | 0.09078 |  |  |  | 14057304003926 | [5 empty] | 24057304003923 |  |  |  |  | 1200 | 800
50609193 | HANSA | 2269 | 2026-05-01 | Nadomítkový díl podom. vanové baterie | HANSAPOLO |  | Jednopáková, Sada pro konečnou montáž | Vanová a sprchová baterie | Sales item | [6 empty] | Jedna ovládací páka / rukojeť, Páka se symboly teplé a studené vody |  |  |  | max. +80°C | 100 - 1000 kPa | [6 empty] | Mosaz | Chrom | [9 empty] | EN 817 |  |  | CZ |  | 84819000 | 0.429 | 164 | 114 | 68 | 4057304011672 | 0.517 | 0.08778 |  |  |  | 14057304011679 | [5 empty] | 24057304011676 |  |  |  |  | 1200 | 800
50619193 | HANSA | 1928 | 2026-05-01 | Nadomítkový díl podom. sprchové baterie | HANSAPOLO |  | Jednopáková, Sada pro konečnou montáž | Sprchová baterie | Sales item | [6 empty] | Jedna ovládací páka / rukojeť, Páka se symboly teplé a studené vody |  |  |  | max. +80°C | 100 - 1000 kPa | [6 empty] | Mosaz | Chrom | [9 empty] | EN 817 |  |  | PL |  | 84819000 | 0.298 | 164 | 114 | 68 | 4057304011665 | 0.407 | 0.10918 |  |  |  | 14057304011662 | [5 empty] | 24057304011669 |  |  |  |  | 1200 | 800
50629093 | HANSA | 1900 | 2026-05-01 | Nadomítkový díl podom. sprchové baterie | HANSAPOLO |  | Jednopáková, Sada pro konečnou montáž | Sprchová baterie | Sales item | [6 empty] | Páka se symboly teplé a studené vody, Jedna ovládací páka / rukojeť |  |  |  | max. +80°C | 50 - 1000 kPa | [6 empty] | Mosaz | Chrom | [9 empty] | EN 817 |  |  | CZ |  | 84819000 | 0.177 | 164 | 114 | 68 | 4057304003837 | 0.282 | 0.10478 |  |  |  | 14057304003834 | [5 empty] | 24057304003831 |  |  |  |  | 1200 | 800
50629993 | HANSA | 1645 | 2026-05-01 | Nadomítkový díl podom. sprchové baterie | HANSAPOLO |  | Jednopáková, Sada pro konečnou montáž | Sprchová baterie | Sales item | [6 empty] | Jedna ovládací páka / rukojeť, Páka se symboly teplé a studené vody |  |  |  | max. +80°C | 100 - 1000 kPa | [6 empty] | Mosaz | Chrom | [9 empty] | EN 817 |  |  | PL |  | 84819000 | 0.153 | 164 | 114 | 68 | 4057304011658 | 0.258 | 0.10548 |  |  |  | 14057304011655 | [5 empty] | 24057304011652 |  |  |  |  | 1200 | 800
50699003 | HANSA | 4574 | 2026-05-01 | Nadomítkový díl podom. sprchové baterie | HANSADESIGNO Style |  | Jednopáková, Sada pro konečnou montáž | Sprchová baterie | Sales item | [6 empty] | Jedna ovládací páka / rukojeť, Páka se symboly teplé a studené vody |  |  |  | max. +80°C | 50 - 1000 kPa | [6 empty] | Mosaz | Chrom | [7 empty] | 0.20 l/s |  | EN 817 |  |  | CZ |  | 84819000 | 0.233 | 164 | 114 | 68 | 4057304009754 | 0.322 | 0.08878 |  |  |  | 14057304009751 | [5 empty] | 24057304009758 |  |  |  |  | 1200 | 800
50739003 | HANSA | 1772 | 2026-05-01 | Nadomítkový díl podom. sprchové baterie | HANSAPALENO |  | Sada pro konečnou montáž, Jednopáková | Sprchová baterie | Sales item | [6 empty] | Páka se symboly teplé a studené vody, Jedna ovládací páka / rukojeť |  |  |  | max. +80°C | 50 - 1000 kPa | [6 empty] | Mosaz | Chrom | [7 empty] | 0.22 l/s |  | EN 817 | II(ISO 3822) |  | CZ |  | 84819000 | 0.475 | 164 | 114 | 68 | 4057304012211 | 0.564 | 0.08918 |  |  |  | 14057304012218 | [5 empty] | 24057304012215 |  |  |  |  | 1200 | 800
50868101 | HANSA | 5230 | 2026-05-01 | Umyvadlová baterie | HANSANOVA Style |  | Jednopáková | Umyvadlová baterie | Sales item |  |  |  | Aerátor umístěný přímo ve výtokovém rameni | Připojení pro studenou nebo předem smíchanou vodu |  | Jedna ovládací páka / rukojeť |  | Pevné výtokové rameno |  | max. +80°C | 50 - 1000 kPa | G1/2 |  |  | 107 mm |  | AA | Mosaz | Chrom |  |  |  |  | DN15 |  |  | 0.10 l/s |  | EN 200 |  |  | PL |  | 84818019 | 0.319 | 164 | 114 | 68 | 4015474171640 | 0.41 | 0.09109 |  |  |  | 14015474171647 | [5 empty] | 24015474171644 |  |  |  |  | 1200 | 800
5086810133 | HANSA | 7234 | 2026-05-01 | Umyvadlová baterie | HANSANOVA Style |  | Jednopáková | Umyvadlová baterie | Sales item |  |  |  | Aerátor umístěný přímo ve výtokovém rameni | Připojení pro studenou nebo předem smíchanou vodu |  | Jedna ovládací páka / rukojeť |  | Pevné výtokové rameno |  | max. +80°C | 50 - 1000 kPa | G1/2 |  |  | 107 mm |  | AA | Mosaz | Černá matná |  |  |  |  | DN15 |  |  | 0.10 l/s |  | EN 200 |  |  | PL |  | 84818019 | 0.315 | 164 | 114 | 68 | 4057304015748 | 0.41 | 0.09509 |  |  |  | 14057304015745 | [5 empty] | 24057304015742 |  |  |  |  | 1200 | 800
50918101 | HANSA | 6761 | 2026-05-01 | Umyvadlová baterie | HANSANOVA Style |  | Jednopáková | Umyvadlová baterie | Sales item |  |  |  | Aerátor umístěný přímo ve výtokovém rameni | Připojení pro studenou nebo předem smíchanou vodu | 1 montážní otvor | Jedna ovládací páka / rukojeť |  | Pevné výtokové rameno |  | max. +80°C | 50 - 1000 kPa | G1/2 |  |  | 131 mm |  | AA | Mosaz | Chrom |  |  |  |  | DN15 |  |  | 0.10 l/s |  | EN 200 |  |  | PL |  | 84818019 | 0.840 | 283 | 271 | 55 | 4015474171671 | 1.10 | 0.25979 |  |  |  | 14015474171678 | [5 empty] | 24015474171675 | 1 | 115 | 115 |  | 1200 | 800
5091810133 | HANSA | 7119 | 2026-05-01 | Umyvadlová baterie | HANSANOVA Style |  | Jednopáková | Umyvadlová baterie | Sales item |  |  |  | Aerátor umístěný přímo ve výtokovém rameni | Připojení pro studenou nebo předem smíchanou vodu | 1 montážní otvor | Jedna ovládací páka / rukojeť |  | Pevné výtokové rameno |  | max. +80°C | 50 - 1000 kPa | G1/2 |  |  | 131 mm |  | AA | Mosaz | Černá matná |  |  |  |  | DN15 |  |  | 0.10 l/s |  | EN 200 |  |  | PL |  | 84818019 | 0.836 | 283 | 271 | 55 | 4057304015755 | 1.10 | 0.26409 |  |  |  | 14057304015752 | [5 empty] | 24057304015759 | 1 | 115 | 115 |  | 1200 | 800
50938101 | HANSA | 6761 | 2026-05-01 | Umyvadlová baterie | HANSANOVA Style |  | Jednopáková | Umyvadlová baterie | Sales item |  |  |  | Aerátor umístěný přímo ve výtokovém rameni | Připojení pro studenou nebo předem smíchanou vodu | 1 montážní otvor | Jedna ovládací páka / rukojeť |  | Pevné výtokové rameno |  | max. +80°C | 50 - 1000 kPa | G1/2 |  |  | 94 mm |  | AA | Mosaz | Chrom |  |  |  |  | DN15 |  |  | 0.10 l/s |  | EN 200 |  |  | PL |  | 84818019 | 0.721 | 255 | 195 | 93 | 4015474171718 | 0.962 | 0.24109 | 598 | 264 | 311 | 14015474171715 | 0.42 | 9.1 | 1 | 9 | 9 | 24015474171712 | 3 | 54 | 162 | 178 | 1200 | 800 | 1083
5093810133 | HANSA | 6894 | 2026-05-01 | Umyvadlová baterie | HANSANOVA Style |  | Jednopáková | Umyvadlová baterie | Sales item |  |  |  | Aerátor umístěný přímo ve výtokovém rameni | Připojení pro studenou nebo předem smíchanou vodu | 1 montážní otvor | Jedna ovládací páka / rukojeť |  | Pevné výtokové rameno |  | max. +80°C | 50 - 1000 kPa | G1/2 |  |  | 94 mm |  | AA | Mosaz | Černá matná |  |  |  |  | DN15 |  |  | 0.10 l/s |  | EN 200 |  |  | PL |  | 84818019 | 0.720 | 255 | 195 | 93 | 4057304015762 | 0.962 | 0.24209 |  |  |  | 14057304015769 | [5 empty] | 24057304015766 | 1 | 144 | 144 |  | 1200 | 800
5093810184 | HANSA | 9471 | 2026-05-01 | Umyvadlová baterie | HANSANOVA Style |  | Jednopáková | Umyvadlová baterie | Sales item |  |  |  | Aerátor umístěný přímo ve výtokovém rameni | Připojení pro studenou nebo předem smíchanou vodu | 1 montážní otvor | Jedna ovládací páka / rukojeť |  | Pevné výtokové rameno |  | max. +80°C | 50 - 1000 kPa | G1/2 |  |  | 94 mm |  | AA | Mosaz | Černá |  |  |  |  | DN15 |  |  | 0.10 l/s |  | EN 200 |  |  | PL |  | 84818019 | 0.706 | 255 | 195 | 93 | 4015474171763 | 0.962 | 0.25551 |  |  |  | 14015474171760 | [5 empty] | 24015474171767 |  |  |  |  | 1200 | 800
5093810196 | HANSA | 14539 | 2026-05-01 | Umyvadlová baterie | HANSANOVA Style |  | Jednopáková | Umyvadlová baterie | Sales item |  |  |  | Aerátor umístěný přímo ve výtokovém rameni | Připojení pro studenou nebo předem smíchanou vodu | 1 montážní otvor | Jedna ovládací páka / rukojeť |  | Pevné výtokové rameno |  | max. +80°C | 50 - 1000 kPa | G1/2 |  |  | 94 mm |  | AA | Mosaz | Nerez ocel |  |  |  |  | DN15 |  |  | 0.10 l/s |  | EN 200 |  |  | PL |  | 84818019 | 0.847 | 255 | 195 | 93 | 4015474179288 | 1.06 | 0.21251 |  |  |  | 14015474179285 | [5 empty] | 24015474179282 |  |  |  |  | 1200 | 800
50968101 | HANSA | 5991 | 2026-05-01 | Umyvadlová baterie | HANSANOVA Style |  | Jednopáková | Umyvadlová baterie | Sales item |  |  |  | Aerátor umístěný přímo ve výtokovém rameni | Připojení pro studenou nebo předem smíchanou vodu |  | Jedna ovládací páka / rukojeť |  | Pevné výtokové rameno |  | max. +80°C | 50 - 1000 kPa | G1/2 |  |  | 126-186 mm |  | AA | Mosaz | Chrom |  |  |  |  | DN15 |  |  | 0.10 l/s |  | EN 200 |  |  | PL |  | 84818019 | 0.391 | 260 | 110 | 110 | 4015474171725 | 0.54 | 0.14879 |  |  |  | 14015474171722 | [5 empty] | 24015474171729 | 1 | 210 | 210 |  | 1200 | 800
5096810133 | HANSA | 7740 | 2026-05-01 | Umyvadlová baterie | HANSANOVA Style |  | Jednopáková | Umyvadlová baterie | Sales item |  |  |  | Aerátor umístěný přímo ve výtokovém rameni | Připojení pro studenou nebo předem smíchanou vodu |  | Jedna ovládací páka / rukojeť |  | Pevné výtokové rameno |  | max. +80°C | 50 - 1000 kPa | G1/2 |  |  | 126-186 mm |  | AA | Mosaz | Černá matná |  |  |  |  | DN15 |  |  | 0.10 l/s |  | EN 200 |  |  | PL |  | 84818019 | 0.387 | 260 | 110 | 110 | 4057304015779 | 0.54 | 0.15309 |  |  |  | 14057304015776 | [5 empty] | 24057304015773 | 1 | 210 | 210 |  | 1200 | 800
51012283 | HANSA | 14702 | 2026-05-01 | Dřezová baterie | HANSADESIGNO Style |  | Jednopáková s bočním ovládáním | Dřezová baterie | Sales item |  |  |  | CASCADE® aerátor | Flexibilní připojovací hadice | 1 montážní otvor | Páka se symboly teplé a studené vody, Jedna ovládací páka / rukojeť |  | Otočné výtokové rameno, Možnost omezení rozsahu otáčení |  | max. +70°C | 50 - 1000 kPa | G3/8 |  |  | 219 mm | 120° (60° / 0°) | AA | Mosaz | Chrom |  |  |  |  | DN15 |  |  | 0.20 l/s |  | EN 817 | I (ISO 3822) |  | PL |  | 84818011 | 2.311 | 628 | 294 | 84 | 4057304007033 | 2.8885 | 0.57775 |  |  |  | 14057304007030 | [5 empty] | 24057304007037 |  |  |  |  | 1200 | 800
5101228333 | HANSA | 19514 | 2026-05-01 | Dřezová baterie | HANSADESIGNO Style |  | Jednopáková s bočním ovládáním | Dřezová baterie | Sales item |  |  |  | CASCADE® aerátor | Flexibilní připojovací hadice | 1 montážní otvor | Jedna ovládací páka / rukojeť, Páka se symboly teplé a studené vody |  | Otočné výtokové rameno, Možnost omezení rozsahu otáčení |  | max. +70°C | 50 - 1000 kPa | G3/8 |  |  | 219 mm | 120° (60° / 0°) | AA | Mosaz | Černá matná |  |  |  |  | DN15 |  |  | 0.20 l/s |  | EN 817 | I (ISO 3822) |  | FI |  | 84818011 | 2.313 | 628 | 294 | 84 | 4057304020216 | 2.8885 | 0.57545 |  |  |  | 14057304020213 | [5 empty] | 24057304020210 |  |  |  |  | 1200 | 800
5101228380 | HANSA | 18816 | 2026-05-01 | Dřezová baterie | HANSADESIGNO Style |  | Jednopáková s bočním ovládáním | Dřezová baterie | Sales item |  |  |  | CASCADE® aerátor | Flexibilní připojovací hadice | 1 montážní otvor | Jedna ovládací páka / rukojeť, Páka se symboly teplé a studené vody |  | Otočné výtokové rameno, Možnost omezení rozsahu otáčení |  | max. +70°C | 50 - 1000 kPa | G3/8 |  |  | 219 mm | 120° (60° / 0°) | AA | Mosaz | Broušená ocel |  |  |  |  | DN15 |  |  | 0.20 l/s |  | EN 817 | I (ISO 3822) |  | PL |  | 84818011 | 2.310 | 628 | 294 | 84 | 4057304020223 | 2.8885 | 0.57875 | 797 | 388 | 481 | 14057304020220 | 0.96 | 18.3 | 1 | 6 | 6 | 24057304020227 | 2 | 18 | 36 | 125 | 1200 | 800 | 1112
5101228381 | HANSA | 20210 | 2026-05-01 | Dřezová baterie | HANSADESIGNO Style |  | Jednopáková s bočním ovládáním | Dřezová baterie | Sales item |  |  |  | CASCADE® aerátor | Flexibilní připojovací hadice | 1 montážní otvor | Jedna ovládací páka / rukojeť, Páka se symboly teplé a studené vody |  | Otočné výtokové rameno, Možnost omezení rozsahu otáčení |  | max. +70°C | 50 - 1000 kPa | G3/8 |  |  | 219 mm | 120° (60° / 0°) | AA | Mosaz | Broušený bronz |  |  |  |  | DN15 |  |  | 0.20 l/s |  | EN 817 | I (ISO 3822) |  | PL |  | 84818011 | 2.310 | 628 | 294 | 84 | 4057304020230 | 2.8885 | 0.57875 | 797 | 388 | 481 | 14057304020237 | 0.96 | 18.3 | 1 | 6 | 6 | 24057304020234 | 2 | 18 | 36 | 125 | 1200 | 800 | 1112
51021183 | HANSA | 18024 | 2026-05-01 | Dřezová baterie pro beztlakové ohřívače vody | HANSADESIGNO Style |  | Jednopáková s bočním ovládáním, Pro beztlakové ohřívače vody | Dřezová baterie | Sales item |  |  |  | Aerátor s laminárním proudem vody | Flexibilní připojovací hadice | 1 montážní otvor | Páka se symboly teplé a studené vody, Jedna ovládací páka / rukojeť |  | Otočné výtokové rameno, Možnost omezení rozsahu otáčení |  | max. +70°C | 50 - 500 kPa | G3/8 |  |  | 219 mm | 120° (60° / 0°) | AA | Mosaz | Chrom |  |  |  |  | DN15 |  |  | 0.1 l/s |  | EN 817 |  |  | PL |  | 84818011 | 2.472 | 628 | 294 | 84 | 4057304007064 | 3.046 | 0.57445 |  |  |  | 14057304007061 | [5 empty] | 24057304007068 |  |  |  |  | 1200 | 800
51032283 | HANSA | 13148 | 2026-05-01 | Umyvadlová baterie | HANSADESIGNO Style |  | Jednopáková s bočním ovládáním | Umyvadlová baterie | Sales item |  |  |  | PCA® aerátor s konstatním průtokovým množstvím nezávislým na změnách tlaku, Aerátor umístěný přímo ve výtokovém rameni | Flexibilní připojovací hadice | 1 montážní otvor | Páka se symboly teplé a studené vody, Jedna ovládací páka / rukojeť |  | Otočné výtokové rameno, Možnost omezení rozsahu otáčení | Mechanický uzávěr odpadu s táhlem | max. +70°C | 50 - 1000 kPa | G3/8 |  |  | 151 mm | 120° | AA | Mosaz | Chrom |  |  |  |  | DN15 |  |  |  | 0.10 l/s | EN 817 | I (ISO 3822) |  | PL |  | 84818011 | 2.856 | 407 | 265 | 119 | 4057304006388 | 3.332 | 0.47556 |  |  |  | 14057304006385 | [5 empty] | 24057304006382 |  |  |  |  | 1200 | 800
51032293 | HANSA | 11315 | 2026-05-01 | Umyvadlová baterie | HANSADESIGNO Style |  | Jednopáková s bočním ovládáním | Umyvadlová baterie | Sales item |  |  |  | PCA® aerátor s konstatním průtokovým množstvím nezávislým na změnách tlaku | Flexibilní připojovací hadice | 1 montážní otvor | Jedna ovládací páka / rukojeť, Páka se symboly teplé a studené vody |  | Otočné výtokové rameno, Možnost omezení rozsahu otáčení | Mechanický uzávěr odpadu s táhlem | max. +70°C | 50 - 1000 kPa | G3/8 |  |  | 167 mm | 120° | AA | Mosaz | Chrom |  |  |  |  | DN15 |  |  |  | 0.10 l/s | EN 817 | I (ISO 3822) |  | PL |  | 84818011 | 2.168 | 620 | 330 | 90 | 4057304015083 | 2.76 | 0.59203 |  |  |  | 14057304015080 | [5 empty] | 24057304015087 |  |  |  |  | 1200 | 800
5103229300008 | HANSA | 9342 | 2026-05-01 | Umyvadlová baterie | HANSADESIGNO Style |  | Jednopáková s bočním ovládáním | Atrapy | Sales item | [8 empty] | Otočné výtokové rameno | [9 empty] | Mosaz | Chrom | [12 empty] | PL |  | 84818011 | 2.003 | 129 | 377 | 315 | 4057304015137 | 2.495 | 0.4922 |  |  |  | 14057304015134 | [5 empty] | 24057304015131 |  |  |  |  | 1200 | 800
51092133 | HANSA | 14914 | 2026-05-01 | Nadomítková část podom. umyvadlové baterie | HANSADESIGNO Style |  | Jednopáková, Sada pro konečnou montáž | Umyvadlová baterie | Sales item |  |  |  | Aerátor umístěný přímo ve výtokovém rameni, PCA® aerátor s konstatním průtokovým množstvím nezávislým na změnách tlaku |  |  | Jedna ovládací páka / rukojeť, Páka se symboly teplé a studené vody |  | Pevné výtokové rameno |  | max. +80°C | 50 - 1000 kPa |  |  |  | 191 mm |  | AA | Mosaz | Chrom | [8 empty] | 0.1 l/s | EN 817 |  |  | PL |  | 84819000 |  |  |  |  | 4057304022364 |  | 0.05083 |  |  |  | 14057304022361 | [5 empty] | 24057304022368 |  |  |  |  | 1200 | 800
51092183 | HANSA | 16166 | 2026-05-01 | Nadomítková část podom. umyvadlové baterie | HANSADESIGNO Style |  | Jednopáková, Sada pro konečnou montáž | Umyvadlová baterie | Sales item |  |  |  | PCA® aerátor s konstatním průtokovým množstvím nezávislým na změnách tlaku, Aerátor umístěný přímo ve výtokovém rameni |  | 2 montážní otvory | Jedna ovládací páka / rukojeť, Páka se symboly teplé a studené vody |  | Pevné výtokové rameno |  | max. +80°C | 50 - 1000 kPa |  |  |  | 194 mm |  | AA | Mosaz | Chrom |  |  |  |  | DN15 |  |  |  | 0.10 l/s | EN 817 | I (ISO 3822) |  | PL |  | 84818011 | 1.255 | 210 | 165 | 60 | 4057304006647 | 1.426 | 0.17083 |  |  |  | 14057304006644 | [5 empty] | 24057304006641 |  |  |  |  | 1200 | 800
51162180 | HANSA | 6295 | 2026-05-01 | Výtokové rameno | HANSADESIGNO Style |  |  | Výtokové rameno | Accessory |  |  |  | Aerátor umístěný přímo ve výtokovém rameni, Aerátor s laminárním proudem vody |  |  |  |  | Pevné výtokové rameno, Litá konstrukce |  | max. +80°C | 50 - 1000 kPa | G1/2 |  |  | 195 mm |  |  | Mosaz | Chrom |  |  | 24.5 mm | 212 mm | DN15 |  |  | 0.3 l/s |  | EN 817 |  |  | PL |  | 84818011 | 0.903 | 210 | 165 | 60 | 4057304006975 | 1.026 | 0.12339 |  |  |  | 14057304006972 | [5 empty] | 24057304006979 |  |  |  |  | 1200 | 800
51180163 | HANSA | 2708 | 2026-05-01 | Připojovací koleno, G1/2 | HANSALIVING |  |  | Připojovací koleno | Accessory |  |  |  |  | Přímé připojení, Vnější závit | [5 empty] | max. +80°C | 50 - 1000 kPa | G1/2 |  |  |  |  | EB | Mosaz | Chrom |  |  |  |  | DN15 |  |  |  |  | EN 817 |  |  | PL |  | 84818019 | 0.382 | 164 | 85 | 85 | 4057304007958 | 0.44 | 0.05761 |  |  |  | 14057304007955 | [5 empty] | 24057304007952 |  |  |  |  | 1200 | 800
51180170 | HANSA | 2905 | 2026-05-01 | Připojovací koleno, G1/2 | HANSA |  |  | Připojovací koleno | Accessory |  |  |  |  | Přímé připojení | [5 empty] | max. +80°C | 50 - 1000 kPa | G1/2 |  |  |  |  | EB |  | Chrom |  |  |  |  | DN15 | [7 empty] | PL |  | 84818019 | 0.448 | 164 | 85 | 85 | 4015474173101 | 0.5 | 0.05161 | 533 | 254 | 107 | 14015474173108 | 0.242 | 4.7 | 1 | 9 | 9 | 24015474173105 | 9 | 54 | 486 | 271 | 1200 | 800 | 1113
5118017033 | HANSA | 6033 | 2026-05-01 | Připojovací koleno, G1/2 | HANSA |  |  | Připojovací koleno | Accessory |  |  |  |  | Přímé připojení | [5 empty] | max. +80°C | 50 - 1000 kPa | G1/2 |  |  |  |  | EB |  | Černá matná |  |  |  |  | DN15 | [7 empty] | PL |  | 84818019 | 0.444 | 164 | 85 | 85 | 4057304015663 | 0.5 | 0.05631 | 533 | 254 | 107 | 14057304015660 | 0.242 | 4.7 | 1 | 9 | 9 | 24057304015667 | 9 | 54 | 486 | 271 | 1200 | 800 | 1113
51180173 | HANSA | 2905 | 2026-05-01 | Připojovací koleno, G1/2 | HANSA |  |  | Připojovací koleno | Accessory |  |  |  |  | Přímé připojení | [5 empty] | max. +80°C | 50 - 1000 kPa | G1/2 |  |  |  |  | EB |  | Chrom |  |  | 75 mm |  | DN15 | [7 empty] | PL |  | 84818019 | 0.374 | 164 | 85 | 85 | 4015474250154 | 0.429 | 0.05461 | 533 | 254 | 107 | 14015474250151 | 0.242 | 4.1 | 1 | 9 | 9 | 24015474250158 | 6 | 54 | 324 | 163 | 1200 | 800 | 792
5118017333 | HANSA | 4285 | 2026-05-01 | Připojovací koleno, G1/2 | HANSA |  |  | Připojovací koleno | Accessory |  |  |  |  | Přímé připojení | [5 empty] | max. +80°C | 50 - 1000 kPa | G1/2 |  |  |  |  | EB |  | Černá matná |  |  |  |  | DN15 | [7 empty] | PL |  | 84818019 | 0.346 | 164 | 85 | 85 | 4057304020124 | 0.4 | 0.05431 |  |  |  | 14057304020121 | [5 empty] | 24057304020128 |  |  |  |  | 1200 | 800
5118017380 | HANSA | 4481 | 2026-05-01 | Připojovací koleno, G1/2 | HANSA |  |  | Připojovací koleno | Accessory |  |  |  |  | Přímé připojení | [5 empty] | max. +80°C | 50 - 1000 kPa | G1/2 |  |  |  |  | EB |  | Broušená ocel |  |  |  |  | DN15 | [7 empty] | PL |  | 84818019 | 0.375 | 164 | 85 | 85 | 4057304022081 | 0.429 | 0.05431 |  |  |  | 14057304022088 | [5 empty] | 24057304022085 | 1 | 400 | 400 |  | 1200 | 800
5118017381 | HANSA | 4481 | 2026-05-01 | Připojovací koleno, G1/2 | HANSA |  |  | Připojovací koleno | Accessory |  |  |  |  | Přímé připojení | [5 empty] | max. +80°C | 50 - 1000 kPa | G1/2 |  |  |  |  | EB |  | Broušený bronz |  |  |  |  | DN15 | [7 empty] | PL |  | 84818019 | 0.375 | 164 | 85 | 85 | 4057304022098 | 0.429 | 0.05431 |  |  |  | 14057304022095 | [5 empty] | 24057304022092 | 1 | 400 | 400 |  | 1200 | 800
51180180 | HANSA | 2708 | 2026-05-01 | Připojovací koleno, G1/2 | HANSALIVING |  |  | Připojovací koleno | Accessory |  |  |  |  | Přímé připojení | [5 empty] | max. +80°C | 50 - 1000 kPa | G1/2 |  |  |  |  | EB | Mosaz | Chrom |  |  |  |  | DN15 |  |  |  |  | EN 817 |  |  | PL |  | 84818019 | 0.421 | 164 | 85 | 85 | 4057304007965 | 0.479 | 0.05761 |  |  |  | 14057304007962 | [5 empty] | 24057304007969 |  |  |  |  | 1200 | 800
51180183 | HANSA | 2708 | 2026-05-01 | Připojovací koleno, G1/2 | HANSALIVING |  |  | Připojovací koleno | Accessory |  |  |  |  | Přímé připojení | [5 empty] | max. +80°C | 50 - 1000 kPa | G1/2 |  |  |  |  | EB | Mosaz | Chrom |  |  |  |  | DN15 |  |  |  |  | EN 817 |  |  | PL |  | 84818019 | 0.402 | 164 | 85 | 85 | 4057304007149 | 0.46 | 0.05761 |  |  |  | 14057304007146 | [5 empty] | 24057304007143 |  |  |  |  | 1200 | 800
51180193 | HANSA | 2708 | 2026-05-01 | Připojovací koleno, G1/2 | HANSALIVING |  |  | Připojovací koleno | Accessory |  |  |  |  | Přímé připojení | [5 empty] | max. +80°C | 50 - 1000 kPa | G1/2 |  |  |  |  | EB | Mosaz | Chrom |  |  |  |  | DN15 |  |  |  |  | EN 817 |  |  | PL |  | 84818019 | 0.212 | 164 | 85 | 85 | 4057304007941 | 0.27 | 0.05761 |  |  |  | 14057304007948 | [5 empty] | 24057304007945 |  |  |  |  | 1200 | 800
51211183 | HANSA | 18022 | 2026-05-01 | Umyvadlová baterie pro beztlakové ohřívače vody | HANSADESIGNO Style |  | Jednopáková s bočním ovládáním, Pro beztlakové ohřívače vody | Umyvadlová baterie | Sales item |  |  |  | Aerátor s laminárním proudem vody, CASCADE® aerátor | Flexibilní připojovací hadice | 1 montážní otvor | Páka se symboly teplé a studené vody, Jedna ovládací páka / rukojeť |  | Otočné výtokové rameno, Možnost omezení rozsahu otáčení | Mechanický uzávěr odpadu s táhlem | max. +70°C | 50 - 500 kPa | G3/8 |  |  | 151 mm | 120 ° | AA | Mosaz | Chrom |  |  |  |  | DN15 |  |  |  | 0.10 l/s | EN 817 | I (ISO 3822) |  | PL |  | 84818011 | 2.939 | 407 | 265 | 119 | 4057304007538 | 3.411 | 0.47226 |  |  |  | 14057304007535 | [5 empty] | 24057304007532 |  |  |  |  | 1200 | 800
51342201 | HANSA | 19112 | 2026-05-01 | Umyvadlová baterie | HANSADESIGNO Style |  | Jednopáková s bočním ovládáním, Bidetta | Umyvadlová baterie | Sales item |  |  |  | PCA® aerátor s konstatním průtokovým množstvím nezávislým na změnách tlaku, Aerátor umístěný přímo ve výtokovém rameni | Flexibilní připojovací hadice | 1 montážní otvor | Páka se symboly teplé a studené vody, Jedna ovládací páka / rukojeť |  | Otočné výtokové rameno, Možnost omezení rozsahu otáčení |  | max. +70°C | 50 - 1000 kPa | G3/8 |  |  | 151 mm | 120° | HC | Mosaz | Chrom |  |  |  |  | DN15 |  |  |  | 0.08 l/s | EN 817, EN 1113 | I (ISO 3822) |  | PL |  | 84818011 | 3.294 | 547 | 231 | 112 | 4057304006425 | 3.798 | 0.50356 |  |  |  | 14057304006422 | [5 empty] | 24057304006429 |  |  |  |  | 1200 | 800
51362283 | HANSA | 16354 | 2026-05-01 | Dřezová baterie | HANSADESIGNO Style | Comfort | Jednopáková s bočním ovládáním | Dřezová baterie | Sales item |  |  |  |  | Flexibilní připojovací hadice | 1 montážní otvor | Páka se symboly teplé a studené vody, Jedna ovládací páka / rukojeť |  | Otočné výtokové rameno, Model s vytahovací sprškou, Možnost omezení rozsahu otáčení |  | max. +70°C | 50 - 1000 kPa | G3/8 |  |  | 231 mm | 150° (60° / 0°) | EB | Mosaz | Chrom |  |  |  |  | DN15 |  |  | 0.16 l/s |  | EN 817 | I (ISO 3822) |  | FI |  | 84818011 | 3.344 | 628 | 294 | 84 | 4057304007057 | 3.977 | 0.63275 | 797 | 388 | 481 | 14057304007054 | 0.96 | 24.8 | 1 | 6 | 6 | 24057304007051 | 2 | 18 | 36 | 164 | 1200 | 800 | 1112
5136228300008 | HANSA | 13899 | 2026-05-01 | Dřezová baterie | HANSADESIGNO Style |  | Jednopáková s bočním ovládáním | Atrapy | Sales item | [5 empty] | 1 montážní otvor | Jedna ovládací páka / rukojeť, Páka se symboly teplé a studené vody | [11 empty] | Mosaz | Chrom |  |  |  |  | DN15 | [7 empty] | PL |  | 84818011 | 3.096 | 628 | 294 | 84 | 4057304007095 | 3.624 | 0.5282 |  |  |  | 14057304007092 | [5 empty] | 24057304007099 |  |  |  |  | 1200 | 800
5136228333 | HANSA | 22738 | 2026-05-01 | Dřezová baterie | HANSADESIGNO Style | Comfort | Jednopáková s bočním ovládáním | Dřezová baterie | Sales item |  |  |  |  | Flexibilní připojovací hadice | 1 montážní otvor | Jedna ovládací páka / rukojeť, Páka se symboly teplé a studené vody |  | Otočné výtokové rameno, Model s vytahovací sprškou, Možnost omezení rozsahu otáčení |  | max. +70°C | 50 - 1000 kPa | G3/8 |  |  | 231 mm | 150° (60° / 0°) | EB | Mosaz | Černá matná |  |  |  |  | DN15 |  |  | 0.16 l/s |  | EN 817 | I (ISO 3822) |  | FI |  | 84818011 | 3.318 | 628 | 294 | 84 | 4057304020186 | 3.954 | 0.63602 |  |  |  | 14057304020183 | [5 empty] | 24057304020180 |  |  |  |  | 1200 | 800
5136228380 | HANSA | 21926 | 2026-05-01 | Dřezová baterie | HANSADESIGNO Style | Comfort | Jednopáková s bočním ovládáním | Dřezová baterie | Sales item |  |  |  |  | Flexibilní připojovací hadice | 1 montážní otvor | Jedna ovládací páka / rukojeť, Páka se symboly teplé a studené vody |  | Otočné výtokové rameno, Model s vytahovací sprškou, Možnost omezení rozsahu otáčení |  | max. +70°C | 50 - 1000 kPa | G3/8 |  |  | 231 mm | 150° (60° / 0°) | EB | Mosaz | Broušená ocel |  |  |  |  | DN15 |  |  | 0.16 l/s |  | EN 817 | I (ISO 3822) |  | PL |  | 84818011 | 3.318 | 628 | 294 | 84 | 4057304020193 | 3.954 | 0.63602 |  |  |  | 14057304020190 | [5 empty] | 24057304020197 |  |  |  |  | 1200 | 800
5136228381 | HANSA | 23550 | 2026-05-01 | Dřezová baterie | HANSADESIGNO Style | Comfort | Jednopáková s bočním ovládáním | Dřezová baterie | Sales item |  |  |  |  | Flexibilní připojovací hadice | 1 montážní otvor | Jedna ovládací páka / rukojeť, Páka se symboly teplé a studené vody |  | Otočné výtokové rameno, Model s vytahovací sprškou, Možnost omezení rozsahu otáčení |  | max. +70°C | 50 - 1000 kPa | G3/8 |  |  | 231 mm | 150° (60° / 0°) | EB | Mosaz | Broušený bronz |  |  |  |  | DN15 |  |  | 0.16 l/s |  | EN 817 | I (ISO 3822) |  | PL |  | 84818011 | 3.318 | 628 | 294 | 84 | 4057304020209 | 3.954 | 0.63602 | 797 | 388 | 481 | 14057304020206 | 0.96 | 24.7 | 1 | 6 | 6 | 24057304020203 | 2 | 18 | 36 | 163 | 1200 | 800 | 1112
51402193 | HANSA | 4574 | 2026-05-01 | Umyvadlová baterie | HANSAPOLO |  | Jednopáková | Umyvadlová baterie | Sales item |  |  |  | PCA® aerátor s konstatním průtokovým množstvím nezávislým na změnách tlaku | Měděné připojovací trubičky | 1 montážní otvor | Páka se symboly teplé a studené vody, Jedna ovládací páka / rukojeť |  | Pevné výtokové rameno | Mechanický uzávěr odpadu s táhlem | max. +80°C | 50 - 1000 kPa | Ø 10 mm |  |  | 103 mm |  |  | Mosaz | Chrom |  |  |  |  | DN15 |  |  |  | 0.10 l/s | EN 817 | I (ISO3822) |  | PL |  | 84818011 | 1.360 | 542 | 196 | 77 | 4057304005343 | 1.574 | 0.21378 | 598 | 264 | 311 | 14057304005340 | 0.42 | 9.9 | 1 | 6 | 6 | 24057304005347 | 3 | 36 | 108 | 193 | 1200 | 800 | 1083
51402293 | HANSA | 4136 | 2026-05-01 | Umyvadlová baterie | HANSAPOLO |  | Jednopáková | Umyvadlová baterie | Sales item |  |  |  | PCA® aerátor s konstatním průtokovým množstvím nezávislým na změnách tlaku | Flexibilní připojovací hadice | 1 montážní otvor | Páka se symboly teplé a studené vody, Jedna ovládací páka / rukojeť |  | Pevné výtokové rameno | Mechanický uzávěr odpadu s táhlem | max. +70°C | 50 - 1000 kPa | G3/8 |  |  | 103 mm |  |  | Mosaz | Chrom |  |  |  |  | DN15 |  |  |  | 0.10 l/s | EN 817 | I (ISO3822) |  | PL |  | 84818011 | 1.251 | 380 | 180 | 74 | 4057304002779 | 1.462 | 0.21078 | 600 | 400 | 336 | 14057304002776 | 0.914 | 18.5 | 1 | 12 | 12 | 24057304002773 | 3 | 48 | 144 | 236 | 1200 | 800 | 1158
5140229300008 | HANSA | 3733 | 2026-05-01 | Umyvadlová baterie | HANSAPOLO |  | Jednopáková | Atrapy | Sales item |  |  |  | PCA® aerátor s konstatním průtokovým množstvím nezávislým na změnách tlaku |  | 1 montážní otvor | Páka se symboly teplé a studené vody, Jedna ovládací páka / rukojeť |  | Pevné výtokové rameno | Mechanický uzávěr odpadu s táhlem | [5 empty] | 103 mm |  |  | Mosaz | Chrom | [9 empty] | EN 817 |  |  | PL |  | 84818011 | 1.143 | 210 | 193 | 231 | 4057304002830 | 1.525 | 0.3816 | 797 | 388 | 481 | 14057304002837 | 0.96 | 19.3 | 1 | 12 | 12 | 24057304002834 | 2 | 36 | 72 | 131 | 1200 | 800 | 1112
5140229300676 | HANSA | 4136 | 2026-05-01 | Umyvadlová baterie | HANSAPOLO | ECO | Jednopáková, Cold Start | Umyvadlová baterie | Sales item |  |  |  | CASCADE® aerátor | Flexibilní připojovací hadice | 1 montážní otvor | Páka se symboly teplé a studené vody, Jedna ovládací páka / rukojeť |  | Pevné výtokové rameno | Mechanický uzávěr odpadu s táhlem | max. +70°C | 50 - 1000 kPa | G3/8 |  |  | 103 mm |  |  | Mosaz | Chrom |  |  |  |  | DN15 |  | 0.08 l/s | 0.20 l/s |  | EN 817 | I (ISO3822) |  | PL |  | 84818011 | 1.306 | 380 | 180 | 74 | 4057304002816 | 1.517 | 0.21078 | 600 | 400 | 336 | 14057304002813 | 0.914 | 19.1 | 1 | 12 | 12 | 24057304002810 | 3 | 48 | 144 | 244 | 1200 | 800 | 1158
5140229400486 | HANSA | 4082 | 2026-05-01 | Umyvadlová baterie | HANSAPOLO | ECO | Jednopáková, Cold Start | Umyvadlová baterie | Sales item |  |  |  |  | Flexibilní připojovací hadice | 1 montážní otvor | Páka se symboly teplé a studené vody, Jedna ovládací páka / rukojeť |  | Pevné výtokové rameno | Mechanický uzávěr odpadu s táhlem | max. +70°C | 50 - 1000 kPa | G3/8 |  |  | 103 mm |  |  | Mosaz | Chrom |  |  |  |  | DN15 |  | 0.08 l/s | 0.20 l/s |  | EN 817 | I (ISO 3822) |  | PL |  | 84818011 | 1.522 | 380 | 180 | 74 | 4057304009242 | 1.733 | 0.21078 | 600 | 400 | 336 | 14057304009249 | 0.914 |  |  |  |  | 24057304009246 |  |  |  |  | 1200 | 800
51412293 | HANSA | 3910 | 2026-05-01 | Umyvadlová baterie | HANSAPOLO |  | Jednopáková | Umyvadlová baterie | Sales item |  |  |  | PCA® aerátor s konstatním průtokovým množstvím nezávislým na změnách tlaku | Flexibilní připojovací hadice | 1 montážní otvor | Páka se symboly teplé a studené vody, Jedna ovládací páka / rukojeť |  | Pevné výtokové rameno | Zápustný řetízek | max. +70°C | 50 - 1000 kPa | G3/8 |  |  | 103 mm |  |  | Mosaz | Chrom |  |  |  |  | DN15 |  |  |  | 0.10 l/s | EN 817 | I (ISO3822) |  | PL |  | 84818011 | 1.084 | 380 | 180 | 74 | 4057304002823 | 1.295 | 0.21078 | 600 | 400 | 336 | 14057304002820 | 0.914 | 16.5 | 1 | 12 | 12 | 24057304002827 | 3 | 48 | 144 | 212 | 1200 | 800 | 1158
51422293 | HANSA | 3690 | 2026-05-01 | Umyvadlová baterie | HANSAPOLO |  | Jednopáková | Umyvadlová baterie | Sales item |  |  |  | PCA® aerátor s konstatním průtokovým množstvím nezávislým na změnách tlaku | Flexibilní připojovací hadice | 1 montážní otvor | Páka se symboly teplé a studené vody, Jedna ovládací páka / rukojeť |  | Pevné výtokové rameno |  | max. +70°C | 50 - 1000 kPa | G3/8 |  |  | 103 mm |  | AA | Mosaz | Chrom |  |  |  |  | DN15 |  |  |  | 0.10 l/s | EN 817 | I (ISO3822) |  | PL |  | 84818011 | 1.024 | 540 | 146 | 59 | 4057304002755 | 1.16 | 0.13578 | 598 | 264 | 311 | 14057304002752 | 0.42 | 9.7 | 1 | 8 | 8 | 24057304002759 | 3 | 48 | 144 | 190 | 1200 | 800 | 1083
5142229300056 | HANSA | 4345 | 2026-05-01 | Umyvadlová baterie | HANSAPOLO | ECO | Jednopáková, Cold Start | Umyvadlová baterie | Sales item |  |  |  | PCA® aerátor s konstatním průtokovým množstvím nezávislým na změnách tlaku | Flexibilní připojovací hadice | 1 montážní otvor | Jedna ovládací páka / rukojeť, Páka se symboly teplé a studené vody |  | Pevné výtokové rameno | Úchyt řetízku | max. +70°C | 50 - 1000 kPa | G3/8 |  |  | 103 mm |  | AA | Mosaz | Chrom |  |  |  |  | DN15 |  | 0.05 l/s |  | 0.07 l/s | EN 817 | I (ISO 3822) |  | PL |  | 84818011 | 0.820 | 540 | 146 | 59 | 4057304018381 | 1.174 | 0.35358 | 598 | 264 | 311 | 14057304018388 | 0.42 | 9.8 | 1 | 8 | 8 | 24057304018385 | 3 | 48 | 144 | 192 | 1200 | 800 | 1083
5142229400486 | HANSA | 3651 | 2026-05-01 | Umyvadlová baterie | HANSAPOLO | ECO | Jednopáková, Cold Start | Umyvadlová baterie | Sales item |  |  |  |  | Flexibilní připojovací hadice | 1 montážní otvor | Páka se symboly teplé a studené vody, Jedna ovládací páka / rukojeť |  | Pevné výtokové rameno |  | max. +70°C | 50 - 1000 kPa | G3/8 |  |  | 103 mm |  |  | Mosaz | Chrom |  |  |  |  | DN15 |  | 0.08 l/s | 0.20 l/s |  | EN 817 | I (ISO 3822) |  | PL |  | 84818011 | 1.107 | 380 | 180 | 74 | 4057304009273 | 1.318 | 0.21078 | 600 | 400 | 336 | 14057304009270 | 0.914 | 16.7 | 1 | 12 | 12 | 24057304009277 | 3 | 48 | 144 | 216 | 1200 | 800 | 1158
51433293 | HANSA | 5033 | 2026-05-01 | Bidetová baterie | HANSAPOLO |  | Jednopáková | Bidetová baterie | Sales item |  |  |  | PCA® aerátor s konstatním průtokovým množstvím nezávislým na změnách tlaku, Aerator s kloubovým čepem a možností nastavení směru proudu vody | Flexibilní připojovací hadice | 1 montážní otvor | Páka se symboly teplé a studené vody, Jedna ovládací páka / rukojeť |  | Pevné výtokové rameno | Mechanický uzávěr odpadu s táhlem | max. +70°C | 50 - 1000 kPa | G3/8 |  |  | 106 mm |  |  | Mosaz | Chrom |  |  |  |  | DN15 |  |  |  | 0.10 l/s | EN 817 | I (ISO3822) |  | PL |  | 84818011 | 1.316 | 380 | 180 | 74 | 4057304004018 | 1.527 | 0.21078 | 600 | 400 | 336 | 14057304004015 | 0.914 | 19.2 | 1 | 12 | 12 | 24057304004012 | 3 | 48 | 144 | 246 | 1200 | 800 | 1158
51442193 | HANSA | 5143 | 2026-05-01 | Vanová a sprchová baterie | HANSAPOLO |  | Jednopáková | Vanová a sprchová baterie | Sales item |  |  |  | CASCADE® aerátor | Etážky |  | Páka se symboly teplé a studené vody, Jedna ovládací páka / rukojeť |  | Pevné výtokové rameno |  | max. +80°C | 50 - 1000 kPa | G3/4 | 150 ± 15 mm |  | 157 mm |  | EB | Mosaz | Chrom |  |  |  |  | DN15 |  |  | 0.34 / 0.32 l/s |  | EN 817 | I(ISO 3822) |  | PL |  | 84818011 | 1.976 | 210 | 176 | 162 | 4057304002939 | 2.23 | 0.25398 | 748 | 403 | 181 | 14057304002936 | 0.829 | 16.4 | 1 | 7 | 7 | 24057304002933 | 4 | 21 | 84 | 212 | 1200 | 800 | 874
514421930067 | HANSA | 5143 | 2026-05-01 | Vanová a sprchová baterie | HANSAPOLO | ECO | Jednopáková, Cold Start | Vanová a sprchová baterie | Sales item |  |  |  | CASCADE® aerátor | Etážky |  | Páka se symboly teplé a studené vody, Jedna ovládací páka / rukojeť |  |  |  | max. +90°C | 50 - 1000 kPa | G3/4 | 150 ± 15 mm |  | 159 mm |  | EB | Mosaz | Chrom |  |  |  |  | DN15 |  | 0.15 l/s | 0.34 / 0.32 l/s |  | EN 817 | I (ISO 3822) |  | PL |  | 84818011 | 1.816 | 210 | 176 | 162 | 4057304002946 | 2.068 | 0.25198 |  |  |  | 14057304002943 | [5 empty] | 24057304002940 |  |  |  |  | 1200 | 800
514421940048 | HANSA | 4941 | 2026-05-01 | Vanová a sprchová baterie | HANSAPOLO |  | Jednopáková | Vanová a sprchová baterie | Sales item |  |  |  | CASCADE® aerátor |  |  | Jedna ovládací páka / rukojeť, Páka se symboly teplé a studené vody |  |  |  | max. +90°C | 50 - 1000 kPa | G3/4 | 150 ± 15 mm |  |  |  |  | Mosaz | Chrom | [7 empty] | 0.34 / 0.32 l/s |  | EN 817 | I (ISO 3822) |  | PL |  | 84818011 | 1.974 | 210 | 176 | 162 | 4057304009372 | 2.196 | 0.22178 |  |  |  | 14057304009379 | [5 empty] | 24057304009376 |  |  |  |  | 1200 | 800
51450163 | HANSA | 3801 | 2026-05-01 | Sprchová baterie | HANSAPOLO |  | Jednopáková | Sprchová baterie | Sales item |  |  |  |  | Etážky |  | Páka se symboly teplé a studené vody, Jedna ovládací páka / rukojeť |  |  |  | max. +80°C | 50 - 1000 kPa | G3/4 | 150 ± 15 mm |  |  |  | EB | Mosaz | Chrom |  |  |  |  | DN15 |  |  | 0.28 l/s |  | EN 817 | I(ISO 3822) |  | PL |  | 84818011 | 1.384 | 208 | 173 | 128 | 4057304004025 | 1.578 | 0.19438 | 798 | 398 | 161 | 14057304004022 | 0.81 | 11.9 | 1 | 7 | 7 | 24057304004029 | 6 | 21 | 126 | 228 | 1200 | 800 | 1116
514501640048 | HANSA | 3651 | 2026-05-01 | Sprchová baterie | HANSAPOLO |  | Jednopáková | Sprchová baterie | Sales item | [6 empty] | Jedna ovládací páka / rukojeť, Páka se symboly teplé a studené vody |  |  |  | max. +90°C | 50 - 1000 kPa | G3/4 | 150 ± 15 mm |  |  |  |  | Mosaz | Chrom | [7 empty] | 0.28 l/s |  | EN 817 | I (ISO 3822) |  | PL |  | 84818011 | 1.540 | 208 | 173 | 128 | 4057304009310 | 1.698 | 0.15778 |  |  |  | 14057304009317 | [5 empty] | 24057304009314 |  |  |  |  | 1200 | 800
51450193 | HANSA | 3910 | 2026-05-01 | Sprchová baterie | HANSAPOLO |  | Jednopáková | Sprchová baterie | Sales item |  |  |  |  | Etážky |  | Páka se symboly teplé a studené vody, Jedna ovládací páka / rukojeť |  |  |  | max. +80°C | 50 - 1000 kPa | G3/4 | 150 ± 15 mm |  |  |  | EB | Mosaz | Chrom |  |  |  |  | DN15 |  |  | 0.28 l/s |  | EN 817 | I(ISO 3822) |  | FI |  | 84818011 | 1.127 | 200 | 165 | 95 | 4057304002915 | 1.265 | 0.1384 | 411 | 298 | 336 | 14057304002912 | 0.414 | 13.1 | 1 | 10 | 10 | 24057304002919 | 3 | 80 | 240 | 329 | 1200 | 800 | 1158
51462293 | HANSA | 6482 | 2026-05-01 | Umyvadlová baterie | HANSAPOLO |  | Jednopáková, Bidetta | Umyvadlová baterie | Sales item |  |  |  | PCA® aerátor s konstatním průtokovým množstvím nezávislým na změnách tlaku | Flexibilní připojovací hadice | 1 montážní otvor | Páka se symboly teplé a studené vody, Jedna ovládací páka / rukojeť |  | Pevné výtokové rameno |  | max. +70°C | 50 - 1000 kPa | G3/8 |  |  | 103 mm |  | HC | Mosaz | Chrom |  |  |  |  | DN15 |  |  | 0.15 l/s | 0.10 l/s | EN 817, EN 1113 | I (ISO3822) |  | PL |  | 84818011 | 1.455 | 540 | 146 | 59 | 4057304002847 | 1.797 | 0.34218 | 598 | 264 | 311 | 14057304002844 | 0.42 | 14.8 | 1 | 8 | 8 | 24057304002841 | 3 | 48 | 144 | 281 | 1200 | 800 | 1083
51482293 | HANSA | 3910 | 2026-05-01 | Dřezová baterie | HANSAPOLO |  | Jednopáková | Dřezová baterie | Sales item |  |  |  | CASCADE® aerátor | Flexibilní připojovací hadice | 1 montážní otvor | Páka se symboly teplé a studené vody, Jedna ovládací páka / rukojeť |  | Otočné výtokové rameno, Možnost omezení rozsahu otáčení |  | max. +70°C | 50 - 1000 kPa | G3/8 |  |  | 215 mm | 120° | AA | Mosaz | Chrom |  |  |  |  | DN15 |  |  | 0.20 l/s |  | EN 817 | I (ISO 3822) |  | PL |  | 84818011 | 1.322 | 362 | 278 | 63 | 4057304002854 | 1.605 | 0.28278 | 600 | 400 | 336 | 14057304002851 | 0.914 | 17.0 | 1 | 10 | 10 | 24057304002858 | 3 | 40 | 120 | 219 | 1200 | 800 | 1158
514822930004 | HANSA | 4066 | 2026-05-01 | Dřezová baterie | HANSAPOLO | ECO | Jednopáková | Dřezová baterie | Sales item |  |  |  | CASCADE® aerátor | Flexibilní připojovací hadice | 1 montážní otvor | Jedna ovládací páka / rukojeť, Páka se symboly teplé a studené vody |  | Otočné výtokové rameno |  | max. +70°C | 50 - 1000 kPa | G3/8 |  |  | 215 mm | 120° (80° / 40°) | AA | Mosaz | Chrom |  |  |  |  | DN15 |  |  | 0.056 l/s | 0.056 l/s | EN 817 | I (ISO 3822) |  | PL |  | 84818011 | 1.314 | 362 | 278 | 63 | 4057304018442 | 1.605 | 0.29078 | 600 | 400 | 336 | 14057304018449 | 0.914 | 17.0 | 1 | 10 | 10 | 24057304018446 | 3 | 40 | 120 | 219 | 1200 | 800 | 1158
514822930006 | HANSA | 4066 | 2026-05-01 | Dřezová baterie | HANSAPOLO | ECO | Jednopáková, Cold Start | Dřezová baterie | Sales item |  |  |  | CASCADE® aerátor | Flexibilní připojovací hadice | 1 montážní otvor | Jedna ovládací páka / rukojeť, Páka se symboly teplé a studené vody |  | Otočné výtokové rameno |  | max. +70°C | 50 - 1000 kPa | G3/8 |  |  | 215 mm | 120° (80° / 40°) | AA | Mosaz | Chrom |  |  |  |  | DN15 |  |  | 0.1 l/s | 0.1 l/s | EN 817 | I (ISO 3822) |  | PL |  | 84818011 | 1.314 | 362 | 278 | 63 | 4057304018459 | 1.605 | 0.29078 | 600 | 400 | 336 | 14057304018456 | 0.914 | 17.0 | 1 | 10 | 10 | 24057304018453 | 3 | 40 | 120 | 219 | 1200 | 800 | 1158
5148229300676 | HANSA | 3910 | 2026-05-01 | Dřezová baterie | HANSAPOLO | ECO | Jednopáková, Cold Start | Dřezová baterie | Sales item |  |  |  | CASCADE® aerátor | Flexibilní připojovací hadice | 1 montážní otvor | Páka se symboly teplé a studené vody, Jedna ovládací páka / rukojeť |  | Otočné výtokové rameno, Možnost omezení rozsahu otáčení |  | max. +70°C | 50 - 1000 kPa | G3/8 |  |  | 215 mm | 120° (80° / 40°) | AA | Mosaz | Chrom |  |  |  |  | DN15 |  | 0.08 l/s | 0.20 l/s |  | EN 817 | I (ISO 3822) |  | PL |  | 84818011 | 1.356 | 362 | 278 | 63 | 4057304002885 | 1.605 | 0.24878 | 600 | 400 | 336 | 14057304002882 | 0.914 | 17.0 | 1 | 10 | 10 | 24057304002889 | 3 | 40 | 120 | 219 | 1200 | 800 | 1158
5148229400486 | HANSA | 3866 | 2026-05-01 | Dřezová baterie | HANSAPOLO | ECO | Jednopáková, Cold Start | Dřezová baterie | Sales item |  |  |  | CASCADE® aerátor | Flexibilní připojovací hadice | 1 montážní otvor | Jedna ovládací páka / rukojeť, Páka se symboly teplé a studené vody |  | Otočné výtokové rameno, Možnost omezení rozsahu otáčení |  | max. +70°C | 50 - 1000 kPa | G3/8 |  |  | 215 mm | 120° (80° / 40°) | AA | Mosaz | Chrom |  |  |  |  | DN15 |  | 0.08 l/s | 0.20 l/s |  | EN 817 | I (ISO 3822) |  | PL |  | 84818011 | 1.600 | 362 | 278 | 63 | 4057304009280 | 1.851 | 0.25078 | 600 | 400 | 336 | 14057304009287 | 0.914 | 19.4 | 1 | 10 | 10 | 24057304009284 | 3 | 40 | 120 | 248 | 1200 | 800 | 1158
51492283 | HANSA | 12243 | 2026-05-01 | Umyvadlová baterie | HANSADESIGNO Style |  | Jednopáková s bočním ovládáním | Umyvadlová baterie | Sales item |  |  |  | PCA® aerátor s konstatním průtokovým množstvím nezávislým na změnách tlaku, Aerátor umístěný přímo ve výtokovém rameni | Flexibilní připojovací hadice | 1 montážní otvor | Páka se symboly teplé a studené vody, Jedna ovládací páka / rukojeť |  | Otočné výtokové rameno, Možnost omezení rozsahu otáčení |  | max. +70°C | 50 - 1000 kPa | G3/8 |  |  | 151 mm | 120° | AA | Mosaz | Chrom |  |  |  |  | DN15 |  |  |  | 0.1 l/s | EN 817 | I (ISO 3822) |  | PL |  | 84818011 | 1.934 | 407 | 265 | 119 | 4057304006395 | 2.41 | 0.47556 |  |  |  | 14057304006392 | [5 empty] | 24057304006399 |  |  |  |  | 1200 | 800
51492293 | HANSA | 10418 | 2026-05-01 | Umyvadlová baterie | HANSADESIGNO Style |  | Jednopáková s bočním ovládáním | Umyvadlová baterie | Sales item |  |  |  | PCA® aerátor s konstatním průtokovým množstvím nezávislým na změnách tlaku | Flexibilní připojovací hadice | 1 montážní otvor | Jedna ovládací páka / rukojeť, Páka se symboly teplé a studené vody |  | Otočné výtokové rameno |  | max. +70°C | 50 - 1000 kPa | G3/8 |  |  | 167 mm | 120° | AA | Mosaz | Chrom |  |  |  |  | DN15 |  |  |  | 0.10 l/s | EN 817 | I (ISO 3822) |  | PL |  | 84818011 | 1.858 | 620 | 330 | 90 | 4057304015090 | 2.45 | 0.59203 |  |  |  | 14057304015097 | [5 empty] | 24057304015094 |  |  |  |  | 1200 | 800
51502293 | HANSA | 4694 | 2026-05-01 | Umyvadlová baterie | HANSAPOLO | XL | Jednopáková | Umyvadlová baterie | Sales item |  |  |  | PCA® aerátor s konstatním průtokovým množstvím nezávislým na změnách tlaku | Flexibilní připojovací hadice | 1 montážní otvor | Páka se symboly teplé a studené vody, Jedna ovládací páka / rukojeť |  | Pevné výtokové rameno | Mechanický uzávěr odpadu s táhlem | max. +70°C | 50 - 1000 kPa | G3/8 |  |  | 110 mm |  | AA | Mosaz | Chrom |  |  |  |  | DN15 |  |  |  | 0.10 l/s | EN 817 | I (ISO3822) |  | PL |  | 84818011 | 1.518 | 380 | 180 | 74 | 4057304002786 | 1.729 | 0.21078 | 600 | 400 | 336 | 14057304002783 | 0.914 | 21.7 | 1 | 12 | 12 | 24057304002780 | 3 | 48 | 144 | 275 | 1200 | 800 | 1158
5150229300008 | HANSA | 4236 | 2026-05-01 | Umyvadlová baterie | HANSAPOLO |  | Jednopáková | Atrapy | Sales item |  |  |  | PCA® aerátor s konstatním průtokovým množstvím nezávislým na změnách tlaku |  | 1 montážní otvor | Páka se symboly teplé a studené vody, Jedna ovládací páka / rukojeť |  | Pevné výtokové rameno | Mechanický uzávěr odpadu s táhlem | [5 empty] | 110 mm |  |  | Mosaz | Chrom | [9 empty] | EN 817 |  |  | PL |  | 84818011 | 1.207 | 210 | 193 | 231 | 4057304002793 | 1.589 | 0.3816 | 797 | 388 | 481 | 14057304002790 | 0.96 | 20.0 | 1 | 12 | 12 | 24057304002797 | 2 | 36 | 72 | 135 | 1200 | 800 | 1112
515022930004 | HANSA | 4903 | 2026-05-01 | Umyvadlová baterie | HANSAPOLO | ECO | Jednopáková | Umyvadlová baterie | Sales item |  |  |  | PCA® aerátor s konstatním průtokovým množstvím nezávislým na změnách tlaku | Flexibilní připojovací hadice | 1 montážní otvor | Jedna ovládací páka / rukojeť, Páka se symboly teplé a studené vody |  | Pevné výtokové rameno | Mechanický uzávěr odpadu s táhlem, Úchyt řetízku | max. +70°C | 50 - 1000 kPa | G3/8 |  |  | 110 mm |  | AA | Mosaz | Chrom |  |  |  |  | DN15 |  |  |  | 0.056 l/s | EN 817 | I (ISO 3822) |  | PL |  | 84818011 | 1.174 | 380 | 180 | 74 | 4057304018312 | 1.600 | 0.42638 | 600 | 400 | 336 | 14057304018319 | 0.914 | 20.1 | 1 | 12 | 12 | 24057304018316 | 3 | 48 | 144 | 256 | 1200 | 800 | 1158
515022930005 | HANSA | 4903 | 2026-05-01 | Umyvadlová baterie | HANSAPOLO | ECO | Jednopáková | Umyvadlová baterie | Sales item |  |  |  | PCA® aerátor s konstatním průtokovým množstvím nezávislým na změnách tlaku | Flexibilní připojovací hadice | 1 montážní otvor | Jedna ovládací páka / rukojeť, Páka se symboly teplé a studené vody |  | Pevné výtokové rameno | Mechanický uzávěr odpadu s táhlem, Úchyt řetízku | max. +70°C | 50 - 1000 kPa | G3/8 |  |  | 110 mm |  | AA | Mosaz | Chrom |  |  |  |  | DN15 |  |  |  | 0.07 l/s | EN 817 | I (ISO 3822) |  | PL |  | 84818011 | 1.174 | 380 | 180 | 74 | 4057304018329 | 1.600 | 0.42638 | 600 | 400 | 336 | 14057304018326 | 0.914 | 20.1 | 1 | 12 | 12 | 24057304018323 | 3 | 48 | 144 | 256 | 1200 | 800 | 1158
5150229300676 | HANSA | 4694 | 2026-05-01 | Umyvadlová baterie | HANSAPOLO | ECO | Jednopáková, Cold Start | Umyvadlová baterie | Sales item |  |  |  | PCA® aerátor s konstatním průtokovým množstvím nezávislým na změnách tlaku | Flexibilní připojovací hadice | 1 montážní otvor | Páka se symboly teplé a studené vody, Jedna ovládací páka / rukojeť |  | Pevné výtokové rameno | Mechanický uzávěr odpadu s táhlem | max. +70°C | 50 - 1000 kPa | G3/8 |  |  | 110 mm |  | AA | Mosaz | Chrom |  |  |  |  | DN15 |  | 0.08 l/s | 0.20 l/s | 0.10 l/s | EN 817 | I (ISO3822) |  | PL |  | 84818011 | 1.536 | 380 | 180 | 74 | 4057304004001 | 1.747 | 0.21078 | 600 | 400 | 336 | 14057304004008 | 0.914 | 21.9 | 1 | 12 | 12 | 24057304004005 | 3 | 48 | 144 | 278 | 1200 | 800 | 1158
5150229400486 | HANSA | 4618 | 2026-05-01 | Umyvadlová baterie | HANSAPOLO | ECO | Jednopáková, Cold Start | Umyvadlová baterie | Sales item |  |  |  | CASCADE® aerátor | Flexibilní připojovací hadice | 1 montážní otvor | Páka se symboly teplé a studené vody, Jedna ovládací páka / rukojeť |  | Pevné výtokové rameno | Mechanický uzávěr odpadu s táhlem | max. +70°C | 50 - 1000 kPa | G3/8 |  |  | 110 mm |  | AA | Mosaz | Chrom |  |  |  |  | DN15 |  | 0.08 l/s | 0.20 l/s |  | EN 817 | I (ISO 3822) |  | PL |  | 84818011 | 1.484 | 380 | 180 | 74 | 4057304009259 | 1.695 | 0.21078 | 600 | 400 | 336 | 14057304009256 | 0.914 |  |  |  |  | 24057304009253 |  |  |  |  | 1200 | 800
51522286 | HANSA | 4834 | 2026-05-01 | Umyvadlová baterie | HANSAPOLO |  | Jednopáková | Umyvadlová baterie | Sales item |  |  |  | CASCADE® aerátor | Flexibilní připojovací hadice | 1 montážní otvor | Jedna ovládací páka / rukojeť, Třmenová páka, Páka se symboly teplé a studené vody |  | Pevné výtokové rameno | Úchyt řetízku | max. +80°C | 50 - 1000 kPa | G3/8 |  |  | 110 mm |  | AA | Mosaz | Chrom |  |  |  |  | DN15 |  |  |  | 0.1 l/s | EN 817 | I (ISO 3822) Oras lab. |  | PL |  | 84818011 | 1.440 | 540 | 146 | 59 | 4057304015632 | 1.58 | 0.13978 | 598 | 264 | 311 | 14057304015639 | 0.42 | 13.1 | 1 | 8 | 8 | 24057304015636 | 3 | 48 | 144 | 250 | 1200 | 800 | 1083
51522293 | HANSA | 4250 | 2026-05-01 | Umyvadlová baterie | HANSAPOLO | XL | Jednopáková | Umyvadlová baterie | Sales item |  |  |  | PCA® aerátor s konstatním průtokovým množstvím nezávislým na změnách tlaku | Flexibilní připojovací hadice | 1 montážní otvor | Páka se symboly teplé a studené vody, Jedna ovládací páka / rukojeť |  | Pevné výtokové rameno |  | max. +70°C | 50 - 1000 kPa | G3/8 |  |  | 110 mm |  | AA | Mosaz | Chrom |  |  |  |  | DN15 |  |  |  | 0.10 l/s | EN 817 | I (ISO3822) |  | PL |  | 84818011 | 1.324 | 540 | 146 | 59 | 4057304002762 | 1.46 | 0.13578 | 598 | 264 | 311 | 14057304002769 | 0.42 | 12.1 | 1 | 8 | 8 | 24057304002766 | 3 | 48 | 144 | 233 | 1200 | 800 | 1083
5152229400486 | HANSA | 4189 | 2026-05-01 | Umyvadlová baterie | HANSAPOLO | ECO | Jednopáková, Cold Start | Umyvadlová baterie | Sales item |  |  |  |  | Flexibilní připojovací hadice | 1 montážní otvor | Páka se symboly teplé a studené vody, Jedna ovládací páka / rukojeť |  | Pevné výtokové rameno |  | max. +70°C | 50 - 1000 kPa | G3/8 |  |  | 110 mm |  | AA | Mosaz | Chrom |  |  |  |  | DN15 |  | 0.08 l/s | 0.20 l/s |  | EN 817 | I (ISO 3822) |  | PL |  | 84818011 | 1.339 | 380 | 180 | 74 | 4057304009266 | 1.55 | 0.21078 | 600 | 400 | 336 | 14057304009263 | 0.914 |  |  |  |  | 24057304009260 |  |  |  |  | 1200 | 800
51531193 | HANSA | 5814 | 2026-05-01 | Umyvadlová baterie pro beztlakové ohřívače vody | HANSAPOLO |  | Jednopáková, Pro beztlakové ohřívače vody | Umyvadlová baterie | Sales item |  |  |  | Aerátor s laminárním proudem vody, CASCADE® aerátor | Měděné připojovací trubičky | 1 montážní otvor | Páka se symboly teplé a studené vody, Jedna ovládací páka / rukojeť |  | Pevné výtokové rameno | Mechanický uzávěr odpadu s táhlem | max. +80°C | 50 - 500 kPa | Ø 8 mm |  |  | 102 mm |  |  | Mosaz | Chrom |  |  |  |  | DN15 |  |  |  | 0.10 l/s | EN 817 | I (ISO 3822) Oras lab. |  | PL |  | 84818011 | 1.229 | 673 | 195 | 81 | 4057304002809 | 1.671 | 0.44218 | 797 | 388 | 481 | 14057304002806 | 0.96 | 21.0 | 1 | 12 | 12 | 24057304002803 | 2 | 36 | 72 | 141 | 1200 | 800 | 1112
51542293 | HANSA | 7546 | 2026-05-01 | Umyvadlová baterie | HANSAPOLO |  | Jednopáková s bočním ovládáním | Umyvadlová baterie | Sales item |  |  |  | PCA® aerátor s konstatním průtokovým množstvím nezávislým na změnách tlaku | Flexibilní připojovací hadice | 1 montážní otvor | Páka se symboly teplé a studené vody, Jedna ovládací páka / rukojeť |  | Otočné výtokové rameno, Možnost omezení rozsahu otáčení |  | max. +80°C | 50 - 1000 kPa | G3/8 |  |  | 152 mm | 120° (60° / 0°) | AA | Mosaz | Chrom |  |  |  |  | DN15 |  |  |  | 0.10 l/s | EN 817 | I (ISO3822) |  | CZ |  | 84818011 | 1.502 | 407 | 265 | 119 | 4057304002960 | 1.931 | 0.42948 |  |  |  | 14057304002967 | [5 empty] | 24057304002964 |  |  |  |  | 1200 | 800
5154229300008 | HANSA | 6808 | 2026-05-01 | Umyvadlová baterie | HANSAPOLO |  | Jednopáková s bočním ovládáním | Atrapy | Sales item |  |  |  | PCA® aerátor s konstatním průtokovým množstvím nezávislým na změnách tlaku, CASCADE® aerátor |  | 1 montážní otvor | Páka se symboly teplé a studené vody, Jedna ovládací páka / rukojeť |  | Otočné výtokové rameno | [9 empty] | Mosaz | Chrom | [12 empty] | PL |  | 84818011 | 1.582 | 129 | 377 | 315 | 4057304002984 | 2.074 | 0.4922 |  |  |  | 14057304002981 | [5 empty] | 24057304002988 |  |  |  |  | 1200 | 800
51552293 | HANSA | 7995 | 2026-05-01 | Umyvadlová baterie | HANSAPOLO |  | Jednopáková s bočním ovládáním | Umyvadlová baterie | Sales item |  |  |  | PCA® aerátor s konstatním průtokovým množstvím nezávislým na změnách tlaku | Flexibilní připojovací hadice | 1 montážní otvor | Páka se symboly teplé a studené vody, Jedna ovládací páka / rukojeť |  | Otočné výtokové rameno, Možnost omezení rozsahu otáčení | Mechanický uzávěr odpadu s táhlem | max. +80°C | 50 - 1000 kPa | G3/8 |  |  | 152 mm | 120° (60° / 0°) | AA | Mosaz | Chrom |  |  |  |  | DN15 |  |  |  | 0.10 l/s | EN 817 | I (ISO3822) |  | CZ |  | 84818011 | 1.783 | 407 | 265 | 119 | 4057304002977 | 2.212 | 0.42948 |  |  |  | 14057304002974 | [5 empty] | 24057304002971 |  |  |  |  | 1200 | 800
51562293 | HANSA | 9222 | 2026-05-01 | Dřezová baterie | HANSAPOLO |  | Jednopáková s bočním ovládáním | Dřezová baterie | Sales item |  |  |  | CASCADE® aerátor | Flexibilní připojovací hadice | 1 montážní otvor | Páka se symboly teplé a studené vody, Jedna ovládací páka / rukojeť |  | Otočné výtokové rameno, Možnost omezení rozsahu otáčení |  | max. +80°C | 50 - 1000 kPa | G3/8 |  |  | 200 mm | 120° (60° / 0°) | AA | Mosaz | Chrom |  |  |  |  | DN15 |  |  | 0.20 l/s |  | EN 817 | I (ISO 3822) |  | CZ |  | 84818011 | 1.583 | 407 | 265 | 119 | 4057304002991 | 2.013 | 0.43048 |  |  |  | 14057304002998 | [5 empty] | 24057304002995 |  |  |  |  | 1200 | 800
5156229400486 | HANSA | 9839 | 2026-05-01 | Dřezová baterie | HANSAPOLO | ECO | Jednopáková, Cold Start | Dřezová baterie | Sales item |  |  |  | CASCADE® aerátor | Flexibilní připojovací hadice | 1 montážní otvor | Jedna ovládací páka / rukojeť, Páka se symboly teplé a studené vody |  | Otočné výtokové rameno, Možnost omezení rozsahu otáčení |  | max. +70°C | 50 - 1000 kPa | G3/8 |  |  | 203 mm | 120° (80° / 40°) | AA | Mosaz | Chrom |  |  |  |  | DN15 |  | 0.08 l/s | 0.20 l/s |  | EN 817 | I (ISO 3822) |  | PL |  | 84818011 | 1.695 | 407 | 265 | 119 | 4057304009303 | 2.124 | 0.42948 |  |  |  | 14057304009300 | [5 empty] | 24057304009307 |  |  |  |  | 1200 | 800
51570172 | HANSA | 6283 | 2026-05-01 | Připojovací koleno, G1/2 | HANSA |  |  | Připojovací koleno | Accessory |  |  |  |  | Přímé připojení | [5 empty] | max. +80°C | 50 - 1000 kPa | G1/2 |  |  |  |  | EB |  | Chrom |  |  |  |  | DN15 | [7 empty] | PL |  | 84818019 | 0.753 | 164 | 85 | 85 | 4015474188907 | 0.82 | 0.06661 |  |  |  | 14015474188904 | [5 empty] | 24015474188901 |  |  |  |  | 1200 | 800
51570173 | HANSA | 6284 | 2026-05-01 | Připojovací koleno, G1/2 | HANSA |  |  | Připojovací koleno | Accessory |  |  |  |  | Přímé připojení | [5 empty] | max. +80°C | 50 - 1000 kPa | G1/2 |  |  |  |  | EB |  | Chrom |  |  | 75 mm |  | DN15 | [7 empty] | PL |  | 84818019 | 0.700 | 164 | 85 | 85 | 4015474250321 | 0.76 | 0.05961 |  |  |  | 14015474250328 | [5 empty] | 24015474250325 |  |  |  |  | 1200 | 800
51591193 | HANSA | 6598 | 2026-05-01 | Dřezová baterie pro beztlakové ohřívače vody | HANSAPOLO |  | Jednopáková, Pro beztlakové ohřívače vody | Dřezová baterie | Sales item |  |  |  | Aerátor s laminárním proudem vody, CASCADE® aerátor | Flexibilní připojovací hadice | 1 montážní otvor | Páka se symboly teplé a studené vody, Jedna ovládací páka / rukojeť |  | Otočné výtokové rameno, Možnost omezení rozsahu otáčení |  | max. +70°C | 50 - 500 kPa | G3/8 |  |  | 215 mm | 120° | AA | Mosaz | Chrom |  |  |  |  | DN15 |  |  | 0.12 l/s |  | EN 817 | I (ISO 3822) |  | PL |  | 84818011 | 1.473 | 695 | 320 | 85 | 4057304002892 | 1.804 | 0.33128 | 797 | 388 | 481 | 14057304002899 | 0.96 | 19.0 | 1 | 10 | 10 | 24057304002896 | 2 | 30 | 60 | 129 | 1200 | 800 | 1112
51602293 | HANSA | 10342 | 2026-05-01 | Dřezová baterie s ventilem pro myčku | HANSAPOLO |  | Jednopáková s bočním ovládáním, Ventil pro pračku nebo myčku | Dřezová baterie | Sales item |  |  |  | CASCADE® aerátor | Flexibilní připojovací hadice | 1 montážní otvor | Páka se symboly teplé a studené vody, Jedna ovládací páka / rukojeť | Mechanický uzavírací ventil pro připojení myčky nebo pračky | Otočné výtokové rameno, Možnost omezení rozsahu otáčení |  | max. +80°C | 50 - 1000 kPa | G3/8 |  |  | 200 mm | 120° (60° / 0°) | AA | Mosaz | Chrom |  |  |  |  | DN15 |  |  | 0.20 l/s |  | EN 817 | I (ISO 3822) |  | FI |  | 84818011 | 1.537 | 760 | 328 | 88 | 4057304003783 | 2.032 | 0.49478 |  |  |  | 14057304003780 | [5 empty] | 24057304003787 |  |  |  |  | 1200 | 800
51612193 | HANSA | 4812 | 2026-05-01 | Umyvadlová baterie | HANSAPOLO |  | Jednopáková | Armatury pro technické místnosti | Sales item |  |  |  | CASCADE® aerátor | Etážky |  | Páka se symboly teplé a studené vody, Jedna ovládací páka / rukojeť |  | Otočné výtokové rameno |  | max. +80°C | 50 - 1000 kPa | G3/4 | 150 ± 15 mm |  | 234 mm | 360° | AA | Mosaz | Chrom |  |  |  |  | DN15 |  |  | 0.22 l/s |  | EN 817 | I (ISO 3822) HANSA lab. |  | FI |  | 84818011 | 1.357 | 200 | 165 | 95 | 4057304004957 | 1.5075 | 0.1504 | 411 | 298 | 336 | 14057304004954 | 0.414 | 15.5 | 1 | 10 | 10 | 24057304004951 | 3 | 80 | 240 | 387 | 1200 | 800 | 1158
51622193 | HANSA | 4904 | 2026-05-01 | Dřezová baterie | HANSAPOLO |  | Jednopáková | Dřezová baterie | Sales item |  |  |  | CASCADE® aerátor | Etážky |  | Páka se symboly teplé a studené vody, Jedna ovládací páka / rukojeť |  | Otočné výtokové rameno |  | max. +80°C | 50 - 1000 kPa | G3/4 | 150 ± 15 mm |  | 284 mm | 360° |  | Mosaz | Chrom |  |  |  |  | DN15 |  |  | 0.22 l/s |  | EN 817 | I (ISO 3822) HANSA lab. |  | FI |  | 84818011 | 1.390 | 210 | 176 | 162 | 4057304004964 | 1.622 | 0.2324 | 600 | 400 | 336 | 14057304004961 | 0.914 | 17.1 | 1 | 10 | 10 | 24057304004968 | 3 | 40 | 120 | 221 | 1200 | 800 | 1158
51692283 | HANSA | 21534 | 2026-05-01 | Baterie pro umyvadlovou mísu | HANSADESIGNO Style |  | Jednopáková | Umyvadlová baterie | Sales item |  |  |  | PCA® aerátor s konstatním průtokovým množstvím nezávislým na změnách tlaku, Aerátor umístěný přímo ve výtokovém rameni | Flexibilní připojovací hadice | 1 montážní otvor | Páka se symboly teplé a studené vody, Jedna ovládací páka / rukojeť |  | Pevné výtokové rameno |  | max. +70°C | 50 - 1000 kPa | G3/8 |  |  | 150 mm |  | AA | Mosaz | Chrom |  |  |  |  | DN15 |  |  |  | 0.1 l/s | EN 817 | I (ISO 3822) |  | PL |  | 84818011 | 2.928 | 547 | 231 | 112 | 4057304006371 | 3.4 | 0.47156 |  |  |  | 14057304006378 | [5 empty] | 24057304006375 |  |  |  |  | 1200 | 800
51692293 | HANSA | 18037 | 2026-05-01 | Baterie pro umyvadlovou mísu | HANSADESIGNO Style |  | Jednopáková | Umyvadlová baterie | Sales item |  |  |  | PCA® aerátor s konstatním průtokovým množstvím nezávislým na změnách tlaku | Flexibilní připojovací hadice | 1 montážní otvor | Jedna ovládací páka / rukojeť, Páka se symboly teplé a studené vody |  | Pevné výtokové rameno |  | max. +70°C | 50 - 1000 kPa | G3/8 |  |  | 171 mm |  | AA | Mosaz | Chrom |  |  |  |  | DN15 |  |  |  | 0.10 l/s | EN 817 | I (ISO 3822) |  | PL |  | 84818011 | 1.919 | 620 | 330 | 90 | 4057304015120 | 2.511 | 0.59203 |  |  |  | 14057304015127 | [5 empty] | 24057304015124 |  |  |  |  | 1200 | 800
51702201 | HANSA | 17368 | 2026-05-01 | Umyvadlová baterie | HANSADESIGNO Style |  | Jednopáková, Bidetta | Umyvadlová baterie | Sales item |  |  |  | PCA® aerátor s konstatním průtokovým množstvím nezávislým na změnách tlaku, Aerátor umístěný přímo ve výtokovém rameni | Flexibilní připojovací hadice | 1 montážní otvor | Páka se symboly teplé a studené vody, Jedna ovládací páka / rukojeť |  | Pevné výtokové rameno |  | max. +70°C | 50 - 1000 kPa | G3/8 |  |  | 119 mm |  | HC | Mosaz | Chrom |  |  |  |  | DN15 |  |  |  | 0.1 l/s | EN 817, EN 1113 | I (ISO 3822) |  | PL |  | 84818011 | 2.323 | 370 | 192 | 90 | 4057304006357 | 2.580 | 0.25686 |  |  |  | 14057304006354 | [5 empty] | 24057304006351 |  |  |  |  | 1200 | 800
51712283 | HANSA | 12015 | 2026-05-01 | Umyvadlová baterie | HANSADESIGNO Style |  | Jednopáková | Umyvadlová baterie | Sales item |  |  |  | PCA® aerátor s konstatním průtokovým množstvím nezávislým na změnách tlaku, Aerátor umístěný přímo ve výtokovém rameni | Flexibilní připojovací hadice | 1 montážní otvor | Páka se symboly teplé a studené vody, Jedna ovládací páka / rukojeť |  | Pevné výtokové rameno | Mechanický uzávěr odpadu s táhlem | max. +70°C | 50 - 1000 kPa | G3/8 |  |  | 119 mm |  | AA | Mosaz | Chrom |  |  |  |  | DN15 |  |  |  | 0.1 l/s | EN 817 | I (ISO 3822) |  | PL |  | 84818011 | 2.225 | 380 | 180 | 74 | 4057304006319 | 2.487 | 0.26196 | 600 | 400 | 336 | 14057304006316 | 0.914 | 30.8 | 1 | 12 | 12 | 24057304006313 | 3 | 48 | 144 | 384 | 1200 | 800 | 1158
51722283 | HANSA | 11561 | 2026-05-01 | Umyvadlová baterie | HANSADESIGNO Style |  | Jednopáková | Umyvadlová baterie | Sales item |  |  |  | PCA® aerátor s konstatním průtokovým množstvím nezávislým na změnách tlaku, Aerátor umístěný přímo ve výtokovém rameni | Flexibilní připojovací hadice | 1 montážní otvor | Páka se symboly teplé a studené vody, Jedna ovládací páka / rukojeť |  | Pevné výtokové rameno |  | max. +70°C | 50 - 1000 kPa | G3/8 |  |  | 119 mm |  | AA | Mosaz | Chrom |  |  |  |  | DN15 |  |  |  | 0.1 l/s | EN 817 | I (ISO 3822) |  | PL |  | 84818011 | 1.468 | 380 | 180 | 74 | 4057304006326 | 1.73 | 0.26196 | 600 | 400 | 336 | 14057304006323 | 0.914 | 21.7 | 1 | 12 | 12 | 24057304006320 | 3 | 48 | 144 | 275 | 1200 | 800 | 1158
51733283 | HANSA | 13348 | 2026-05-01 | Bidetová baterie | HANSADESIGNO Style |  | Jednopáková | Bidetová baterie | Sales item |  |  |  | PCA® aerátor s konstatním průtokovým množstvím nezávislým na změnách tlaku, Aerátor umístěný přímo ve výtokovém rameni, Aerator s kloubovým čepem a možností nastavení směru proudu vody | Flexibilní připojovací hadice | 1 montážní otvor | Jedna ovládací páka / rukojeť, Páka se symboly teplé a studené vody |  | Pevné výtokové rameno | Mechanický uzávěr odpadu s táhlem | max. +70°C | 50 - 1000 kPa | G3/8 |  |  | 117 mm |  | AA | Mosaz | Chrom |  |  |  |  | DN15 |  |  |  | 0.1 l/s | EN 817 | I (ISO 3822) |  | PL |  | 84818011 | 1.668 | 380 | 180 | 74 | 4057304006715 | 1.93 | 0.26196 |  |  |  | 14057304006712 | [5 empty] | 24057304006719 |  |  |  |  | 1200 | 800
51792201 | HANSA | 17359 | 2026-05-01 | Umyvadlová baterie, 6 V, Bluetooth | HANSADESIGNO Style |  | Bezdotyková, Bateriový provoz, Bluetooth® | Umyvadlová baterie | Sales item |  |  |  | Aerátor umístěný přímo ve výtokovém rameni | Flexibilní připojovací hadice | 1 montážní otvor | Rukojeť regulátoru teploty |  | Pevné výtokové rameno | Tlačný uzávěr odpadu | max. +70°C | 100 - 1000 kPa | G3/8 |  |  | 138 mm |  | AA | Mosaz | Chrom |  |  |  |  | DN15 |  |  |  | 0.10 l/s | EN 15091, ETSI EN 301 489-1 V1.9.2, ETSI EN 300 328 v2.2.2, EN 61000-6-1:2007, EN 61000-6-3:2007+A1:2011+AC:2012, EN 60335-1:2012+A11+A13+A1+A14+A2+A15:2021, Part 19.11.4 | I (ISO 3822) |  | FI | LMBW | 84818011 | 1.728 | 370 | 192 | 90 | 4057304006586 | 2.02 | 0.292205 | 411 | 298 | 336 | 14057304006583 | 0.414 | 8.5 | 1 | 4 | 4 | 24057304006580 | 3 | 32 | 96 | 219 | 1200 | 800 | 1158
5179220100008 | HANSA | 14906 | 2026-05-01 | Umyvadlová baterie | HANSADESIGNO Style |  | Bezdotyková | Atrapy | Sales item | [5 empty] | 1 montážní otvor | [12 empty] | Mosaz | Chrom | [12 empty] | FI |  | 84818011 | 1.722 | 370 | 192 | 90 | 4057304006609 | 1.965 | 0.2426 |  |  |  | 14057304006606 | [5 empty] | 24057304006603 |  |  |  |  | 1200 | 800
51792221 | HANSA | 20034 | 2026-05-01 | Umyvadlová baterie, 9/12 V, Bluetooth | HANSADESIGNO Style |  | Bezdotyková, Zásuvkový transformátor, Bluetooth® | Umyvadlová baterie | Sales item |  |  |  | Aerátor umístěný přímo ve výtokovém rameni | Flexibilní připojovací hadice | 1 montážní otvor | Rukojeť regulátoru teploty |  | Pevné výtokové rameno | Tlačný uzávěr odpadu | max. +70°C | 100 - 1000 kPa | G3/8 |  |  | 138 mm |  | AA | Mosaz | Chrom |  |  |  |  | DN15 |  |  |  | 0.10 l/s | EN 15091, ETSI EN 301 489-1 V1.9.2, ETSI EN 300 328 v2.2.2, EN 61000-6-1:2007, EN 61000-6-3:2007+A1:2011+AC:2012, EN 60335-1:2012+A11+A13+A1+A14+A2+A15:2021, Part 19.11.4 | I (ISO 3822) |  | FI |  | 84818011 | 1.738 | 370 | 192 | 90 | 4057304006593 | 2.03 | 0.29218 | 411 | 298 | 336 | 14057304006590 | 0.414 | 8.5 | 1 | 4 | 4 | 24057304006597 | 3 | 32 | 96 | 220 | 1200 | 800 | 1158
51832283 | HANSA | 12694 | 2026-05-01 | Umyvadlová baterie | HANSADESIGNO Style |  | Jednopáková | Umyvadlová baterie | Sales item |  |  |  | PCA® aerátor s konstatním průtokovým množstvím nezávislým na změnách tlaku, Aerátor umístěný přímo ve výtokovém rameni | Flexibilní připojovací hadice | 1 montážní otvor | Páka se symboly teplé a studené vody, Jedna ovládací páka / rukojeť |  | Pevné výtokové rameno | Mechanický uzávěr odpadu s táhlem | max. +70°C | 50 - 1000 kPa | G3/8 |  |  | 128 mm |  | AA | Mosaz | Chrom |  |  |  |  | DN15 |  |  |  | 0.10 l/s | EN 817 | I (ISO 3822) |  | PL |  | 84818011 | 2.041 | 380 | 180 | 74 | 4057304006449 | 2.260 | 0.21918 | 600 | 400 | 336 | 14057304006446 | 0.914 | 28.0 | 1 | 12 | 12 | 24057304006443 | 3 | 48 | 144 | 351 | 1200 | 800 | 1158
51832293 | HANSA | 10533 | 2026-05-01 | Umyvadlová baterie | HANSADESIGNO Style |  | Jednopáková | Umyvadlová baterie | Sales item |  |  |  | PCA® aerátor s konstatním průtokovým množstvím nezávislým na změnách tlaku | Flexibilní připojovací hadice | 1 montážní otvor | Jedna ovládací páka / rukojeť, Páka se symboly teplé a studené vody |  | Pevné výtokové rameno | Mechanický uzávěr odpadu s táhlem | max. +70°C | 50 - 1000 kPa | G3/8 |  |  | 125 mm |  | AA | Mosaz | Chrom |  |  |  |  | DN15 |  |  |  | 0.10 l/s | EN 817 | I (ISO 3822) |  | PL |  | 84818011 | 1.799 | 380 | 180 | 74 | 4057304015106 | 2.04 | 0.24143 |  |  |  | 14057304015103 | [5 empty] | 24057304015100 |  |  |  |  | 1200 | 800
5183229300008 | HANSA | 8694 | 2026-05-01 | Umyvadlová baterie | HANSADESIGNO Style |  | Jednopáková | Atrapy | Sales item | [8 empty] | Pevné výtokové rameno | [9 empty] | Mosaz | Chrom | [12 empty] | PL |  | 84818011 | 1.491 | 210 | 193 | 231 | 4057304015144 | 1.868 | 0.3772 |  |  |  | 14057304015141 | [5 empty] | 24057304015148 |  |  |  |  | 1200 | 800
51852193 | HANSA | 15195 | 2026-05-01 | Vanová a sprchová baterie | HANSADESIGNO Style |  | Jednopáková s bočním ovládáním | Vanová a sprchová baterie | Sales item |  |  |  | Aerátor s laminárním proudem vody | Etážky |  | Jedna ovládací páka / rukojeť, Páka se symboly teplé a studené vody |  | Pevné výtokové rameno |  | max. +80°C | 50 - 1000 kPa | G1/2 | 150 ± 15 mm |  |  |  | EB | Mosaz | Chrom | [7 empty] | 0.35 l/s |  | EN 817 |  |  | PL |  | 84818011 | 2.893 | 294 | 164 | 83 | 4057304022111 | 3.1 | 0.20666 |  |  |  | 14057304022118 | [5 empty] | 24057304022115 |  |  |  |  | 1200 | 800
51860193 | HANSA | 10436 | 2026-05-01 | Sprchová baterie | HANSADESIGNO Style |  | Jednopáková s bočním ovládáním | Sprchová baterie | Sales item |  |  |  |  | Etážky |  | Jedna ovládací páka / rukojeť, Páka se symboly teplé a studené vody |  |  |  | max. +80°C | 50 - 1000 kPa | G1/2 | 150 ± 15 mm |  |  |  | EB | Mosaz | Chrom | [7 empty] | 0.21 l/s |  | EN 817 | I (ISO 3822) |  | PL |  | 84818011 | 2.178 | 294 | 164 | 83 | 4057304022104 | 2.385 | 0.20666 |  |  |  | 14057304022101 | [5 empty] | 24057304022108 |  |  |  |  | 1200 | 800
51882283 | HANSA | 12243 | 2026-05-01 | Umyvadlová baterie | HANSADESIGNO Style |  | Jednopáková | Umyvadlová baterie | Sales item |  |  |  | PCA® aerátor s konstatním průtokovým množstvím nezávislým na změnách tlaku, Aerátor umístěný přímo ve výtokovém rameni | Flexibilní připojovací hadice | 1 montážní otvor | Páka se symboly teplé a studené vody, Jedna ovládací páka / rukojeť |  | Pevné výtokové rameno |  | max. +70°C | 50 - 1000 kPa | G3/8 |  |  | 128 mm |  | AA | Mosaz | Chrom |  |  |  |  | DN15 |  |  |  | 0.10 l/s | EN 817 | I (ISO 3822) |  | PL |  | 84818011 | 1.441 | 380 | 180 | 74 | 4057304006456 | 1.66 | 0.21918 |  |  |  | 14057304006453 | [5 empty] | 24057304006450 |  |  |  |  | 1200 | 800
51882293 | HANSA | 10085 | 2026-05-01 | Umyvadlová baterie | HANSADESIGNO Style |  | Jednopáková | Umyvadlová baterie | Sales item |  |  |  | PCA® aerátor s konstatním průtokovým množstvím nezávislým na změnách tlaku | Flexibilní připojovací hadice | 1 montážní otvor | Jedna ovládací páka / rukojeť, Páka se symboly teplé a studené vody |  | Pevné výtokové rameno |  | max. +70°C | 50 - 1000 kPa | G3/8 |  |  | 125 mm |  | AA | Mosaz | Chrom |  |  |  |  | DN15 |  |  |  | 0.10 l/s | EN 817 | I (ISO 3822) |  | PL |  | 84818011 | 1.419 | 380 | 180 | 74 | 4057304015113 | 1.66 | 0.24143 |  |  |  | 14057304015110 | [5 empty] | 24057304015117 |  |  |  |  | 1200 | 800
51892283 | HANSA | 13828 | 2026-05-01 | Umyvadlová baterie | HANSADESIGNO Style |  | Jednopáková s bočním ovládáním | Umyvadlová baterie | Sales item |  |  |  | PCA® aerátor s konstatním průtokovým množstvím nezávislým na změnách tlaku, Aerátor umístěný přímo ve výtokovém rameni | Flexibilní připojovací hadice | 1 montážní otvor | Páka se symboly teplé a studené vody, Jedna ovládací páka / rukojeť |  | Pevné výtokové rameno | Mechanický uzávěr odpadu s táhlem | max. +70°C | 50 - 1000 kPa | G3/8 |  |  | 130 mm |  | AA | Mosaz | Chrom |  |  |  |  | DN15 |  |  |  | 0.02 l/s | EN 817 | I (ISO 3822) |  | PL |  | 84818011 | 1.993 | 374 | 214 | 116 | 4057304006487 | 2.329 | 0.33578 |  |  |  | 14057304006484 | [5 empty] | 24057304006481 |  |  |  |  | 1200 | 800
51922283 | HANSA | 12921 | 2026-05-01 | Umyvadlová baterie | HANSADESIGNO Style |  | Jednopáková s bočním ovládáním | Umyvadlová baterie | Sales item |  |  |  | PCA® aerátor s konstatním průtokovým množstvím nezávislým na změnách tlaku, Aerátor umístěný přímo ve výtokovém rameni | Flexibilní připojovací hadice | 1 montážní otvor | Páka se symboly teplé a studené vody, Jedna ovládací páka / rukojeť |  | Pevné výtokové rameno |  | max. +70°C | 50 - 1000 kPa | G3/8 |  |  | 130 mm |  | AA | Mosaz | Chrom |  |  |  |  | DN15 |  |  |  | 0.02 l/s | EN 817 | I (ISO 3822) |  | PL |  | 84818011 | 1.502 | 374 | 214 | 116 | 4057304006500 | 1.842 | 0.34018 |  |  |  | 14057304006507 | [5 empty] | 24057304006504 |  |  |  |  | 1200 | 800
51932201 | HANSA | 11019 | 2026-05-01 | Umyvadlová baterie, 6 V, Bluetooth | HANSADESIGNO Style |  | Bezdotyková, Bateriový provoz, Bluetooth® | Umyvadlová baterie | Sales item |  |  |  | Aerátor umístěný přímo ve výtokovém rameni | Flexibilní připojovací hadice, Připojení pro studenou nebo předem smíchanou vodu | 1 montážní otvor |  |  | Pevné výtokové rameno |  | max. +70°C | 100 - 1000 kPa | G3/8 |  |  | 100 mm |  | EB | Mosaz | Chrom |  |  |  |  | DN15 |  |  |  | 0.058 l/s | EN 15091, ETSI EN 301 489-1 V1.9.2, ETSI EN 300 328 v2.2.2, EN 61000-6-1:2007, EN 61000-6-3:2007+A1:2011+AC:2012, EN 60335-1:2012+A11+A13+A1+A14+A2+A15:2021, Part 19.11.4 | I (ISO 3822) HANSA lab. |  | FI | LMBW | 84818011 | 1.236 | 380 | 180 | 74 | 4057304006548 | 1.455 | 0.218788 | 600 | 400 | 336 | 14057304006545 | 0.914 | 18.4 | 1 | 12 | 12 | 24057304006542 | 3 | 48 | 144 | 235 | 1200 | 800 | 1158
51932211 | HANSA | 13616 | 2026-05-01 | Umyvadlová baterie, 230/9 V, Bluetooth | HANSADESIGNO Style |  | Bezdotyková, Zásuvkový transformátor, Bluetooth® | Umyvadlová baterie | Sales item |  |  |  | Aerátor umístěný přímo ve výtokovém rameni | Flexibilní připojovací hadice, Připojení pro studenou nebo předem smíchanou vodu | 1 montážní otvor |  |  | Pevné výtokové rameno |  | max. +70°C | 100 - 1000 kPa | G3/8 |  |  | 100 mm |  | EB | Mosaz | Chrom |  |  |  |  | DN15 |  |  |  | 0.058 l/s | EN 15091, ETSI EN 301 489-1 V1.9.2, ETSI EN 300 328 v2.2.2, EN 61000-6-1:2007, EN 61000-6-3:2007+A1:2011+AC:2012, EN 60335-1:2012+A11+A13+A1+A14+A2+A15:2021, Part 19.11.4 | I (ISO 3822) HANSA lab. |  | FI |  | 84818011 | 1.153 | 380 | 180 | 74 | 4057304006579 | 1.389 | 0.23618 | 600 | 400 | 336 | 14057304006576 | 0.914 | 17.6 | 1 | 12 | 12 | 24057304006573 | 3 | 48 | 144 | 226 | 1200 | 800 | 1158
51942201 | HANSA | 30058 | 2026-05-01 | Baterie pro umyvadlovou mísu, 6 V, Bluetooth | HANSADESIGNO Style |  | Bezdotyková, Bateriový provoz, Bluetooth® | Umyvadlová baterie | Sales item |  |  |  | Aerátor umístěný přímo ve výtokovém rameni | Flexibilní připojovací hadice | 1 montážní otvor | Rukojeť regulátoru teploty |  | Pevné výtokové rameno |  | max. +70°C | 100 - 1000 kPa | G3/8 |  |  | 164 mm |  | AA | Mosaz | Chrom |  |  |  |  | DN15 |  |  |  | 0.10 l/s | EN 15091, ETSI EN 301 489-1 V1.9.2, ETSI EN 300 328 v2.2.2, EN 61000-6-1:2007, EN 61000-6-3:2007+A1:2011+AC:2012, EN 60335-1:2012+A11+A13+A1+A14+A2+A15:2021, Part 19.11.4 | I (ISO 3822) HANSA lab. |  | FI | LMBW | 84818011 | 2.635 | 783 | 193 | 114 | 4057304006616 | 3.49 | 0.8548 | 797 | 388 | 481 | 14057304006613 | 0.96 | 18.4 | 1 | 5 | 5 | 24057304006610 | 2 | 15 | 30 | 125 | 1200 | 800 | 1112
51942211 | HANSA | 32653 | 2026-05-01 | Baterie pro umyvadlovou mísu, 230/9 V, Bluetooth | HANSADESIGNO Style |  | Bezdotyková, Zásuvkový transformátor, Bluetooth® | Umyvadlová baterie | Sales item |  |  |  | Aerátor umístěný přímo ve výtokovém rameni | Flexibilní připojovací hadice | 1 montážní otvor | Rukojeť regulátoru teploty |  | Pevné výtokové rameno |  | max. +70°C | 100 - 1000 kPa | G3/8 |  |  | 164 mm |  | AA | Mosaz | Chrom |  |  |  |  | DN15 |  |  |  | 0.10 l/s | EN 15091, ETSI EN 301 489-1 V1.9.2, ETSI EN 300 328 v2.2.2, EN 61000-6-1:2007, EN 61000-6-3:2007+A1:2011+AC:2012, EN 60335-1:2012+A11+A13+A1+A14+A2+A15:2021, Part 19.11.4 | I (ISO 3822) HANSA lab. |  | FI |  | 84818011 | 2.668 | 783 | 193 | 114 | 4057304006623 | 3.521 | 0.85278 | 797 | 388 | 481 | 14057304006620 | 0.96 | 18.6 | 1 | 5 | 5 | 24057304006627 | 2 | 15 | 30 | 126 | 1200 | 800 | 1112
51990200 | HANSA | 1168 | 2026-05-01 | Připojovací rameno pro talířovou sprchu, G1/2xG1/2 | HANSAJET |  |  | Hlavová sprcha | Accessory | [12 empty] | G1/2 x G1/2 |  |  | 165 mm |  |  | Mosaz | Chrom |  |  | 21 mm | [9 empty] | CN |  | 74182000 | 0.248 | 240 | 85 | 66 | 4015474269347 | 0.315 | 0.0667 |  |  |  | 14015474269344 | [5 empty] | 24015474269341 | 1 | 297 | 297 |  | 1200 | 800
520 | Oras | 2550 | 2026-05-01 | Sprchová souprava | Oras Apollo |  |  | Sprchový set | Sales item |  | Oras Apollo sprchový set 1500 mm sprchová hadice, sprchová tyč, posuvný držák sprchy, pevný snadno čistitelný mýdelník, nástěnný držák a ruční sprcha s úpravou proti usazování vodního kamene. | [8 empty] | max. +65°C | 50 - 500 kPa | G1/2 | max 650 mm |  |  |  |  | Kompozit | Chrom | Ø 70 mm |  | Ø 18 mm | 700 mm |  |  |  | 0.3 l/s |  | EN 1112, EN 1113 |  |  | FI |  | 39249000 | 0.754 | 720 | 155 | 55 | 6414150080630 | 1.011 | 0.25688 | 797 | 388 | 481 | 16414150080637 | 0.96 | 21.2 | 1 | 20 | 20 | 26414150080634 | 2 | 60 | 120 | 142 | 1200 | 800 | 1112
520-11 | Oras | 2316 | 2026-05-01 | Sprchová souprava | Oras Apollo |  |  | Sprchový set | Sales item |  | Oras Apollo sprchový set 1500 mm sprchová hadice, sprchová tyč, posuvný držák sprchy, pevný snadno čistitelný mýdelník, nástěnný držák a ruční sprcha s úpravou proti usazování vodního kamene. | [8 empty] | max. +65°C | 50 - 500 kPa | G1/2 | max 650 mm |  |  |  |  | Kompozit | Bílá | Ø 70 mm |  | Ø 18 mm | 700 mm |  |  |  | 0.3 l/s |  | EN 1112, EN 1113 |  |  | FI |  | 39249000 | 0.754 | 720 | 155 | 55 | 6414150080647 | 1.011 | 0.25688 | 797 | 388 | 481 | 16414150080644 | 0.96 | 21.2 | 1 | 20 | 20 | 26414150080641 | 2 | 60 | 120 | 142 | 1200 | 800 | 1112
52202267 | HANSA | 8693 | 2026-05-01 | Dřezová baterie | HANSAVANTIS |  | Jednopáková s bočním ovládáním | Dřezová baterie | Sales item |  |  |  | CASCADE® aerátor | Flexibilní připojovací hadice |  | Jedna ovládací páka / rukojeť, Pin - ovládací páka s tyčinkou, Páka se symboly teplé a studené vody |  | Otočné výtokové rameno |  | max. +70°C | 50 - 1000 kPa | G3/8 |  |  | 247 mm | 120° | AA | Mosaz | Chrom | [7 empty] | 0.18 l/s |  | EN 817 | I (ISO 3822) |  | PL |  | 84818011 | 1.568 | 508 | 249 | 96 | 4057304019814 | 2.06 | 0.4925 | 1035 | 262 | 285 | 14057304019811 | 0.865 | 13.2 | 1 | 6 | 6 | 24057304019818 | 3 | 18 | 54 | 134 | 1200 | 800 | 1005
5220226733 | HANSA | 11562 | 2026-05-01 | Dřezová baterie | HANSAVANTIS |  | Jednopáková s bočním ovládáním | Dřezová baterie | Sales item |  |  |  | CASCADE® aerátor | Flexibilní připojovací hadice |  | Jedna ovládací páka / rukojeť, Pin - ovládací páka s tyčinkou, Páka se symboly teplé a studené vody |  | Otočné výtokové rameno |  | max. +70°C | 50 - 1000 kPa | G3/8 |  |  | 247 mm | 120° | AA | Mosaz | Černá matná | [7 empty] | 0.18 l/s |  | EN 817 | I (ISO 3822) |  | FI |  | 84818011 | 1.565 | 508 | 249 | 96 | 4057304019852 | 2.06 | 0.4955 | 1035 | 262 | 285 | 14057304019859 | 0.865 | 13.2 | 1 | 6 | 6 | 24057304019856 | 3 | 18 | 54 | 134 | 1200 | 800 | 1005
52211167 | HANSA | 9649 | 2026-05-01 | Dřezová baterie pro beztlakové ohřívače vody | HANSAVANTIS |  | Jednopáková s bočním ovládáním, Pro beztlakové ohřívače vody | Dřezová baterie | Sales item |  |  |  | CASCADE® aerátor, Aerátor s laminárním proudem vody | Flexibilní připojovací hadice |  | Jedna ovládací páka / rukojeť, Pin - ovládací páka s tyčinkou, Páka se symboly teplé a studené vody |  | Otočné výtokové rameno |  | max. +70°C | 50 - 1000 kPa | G3/8 |  |  | 247 mm | 120° | AA | Mosaz | Chrom | [7 empty] | 0.12 l/s |  | EN 817 | I (ISO 3822) |  | PL |  | 84818011 | 1.358 | 508 | 249 | 96 | 4057304019845 | 1.85 | 0.4925 | 1035 | 262 | 285 | 14057304019842 | 0.865 | 12.0 | 1 | 6 | 6 | 24057304019849 | 3 | 18 | 54 | 123 | 1200 | 800 | 1005
5222116733 | HANSA | 12866 | 2026-05-01 | Dřezová baterie pro beztlakové ohřívače vody | HANSAVANTIS |  | Jednopáková s bočním ovládáním, Pro beztlakové ohřívače vody | Dřezová baterie | Sales item |  |  |  | CASCADE® aerátor, Aerátor s laminárním proudem vody | Flexibilní připojovací hadice |  | Jedna ovládací páka / rukojeť, Pin - ovládací páka s tyčinkou, Páka se symboly teplé a studené vody |  | Otočné výtokové rameno |  | max. +70°C | 50 - 1000 kPa | G3/8 |  |  | 247 mm | 120° |  | Mosaz | Černá matná | [7 empty] | 0.12 l/s |  |  | I (ISO 3822) |  | PL |  | 84818011 | 1.416 | 508 | 249 | 96 | 4057304019883 | 1.912 | 0.4955 | 1035 | 262 | 285 | 14057304019880 | 0.865 | 12.3 | 1 | 6 | 6 | 24057304019887 | 3 | 18 | 54 | 126 | 1200 | 800 | 1005
52372263 | HANSA | 5009 | 2026-05-01 | Umyvadlová baterie | HANSAVANTIS | XL | Jednopáková | Umyvadlová baterie | Sales item |  | "HANSA VANTIS je perfektním řešením pro každou koupelnu, s osvědčenou odbornou kvalitou, na kterou se můžete spolehnout bez ohledu na vaše specifické potřeby. Odolná a dlouhotrvající konstrukce i životnost této baterie vám přinese radost a jistotu na dlouhá léta. Funkční aspekty a specializovaná úroveň detailů nabízejí nový uživatelský zážitek. Snadná instalace díky instalačnímu systému 3S. Vysoká kvalita Elegantní design Vyrobeno v Evropě Umyvadlová baterie s maximálním komfortem" |  | PCA® aerátor s konstatním průtokovým množstvím nezávislým na změnách tlaku | Flexibilní připojovací hadice | 1 montážní otvor | Jedna ovládací páka / rukojeť, Páka se symboly teplé a studené vody |  | Pevné výtokové rameno |  | max. +70°C | 50 - 1000 kPa | G3/8 |  |  | 114 mm |  | AA | Mosaz | Chrom | [8 empty] | 0.1 l/s | EN 817 | I (ISO 3822) |  | PL |  | 84818011 | 1.358 | 380 | 180 | 74 | 4057304017131 | 1.6 | 0.2425 | 600 | 400 | 336 | 14057304017138 | 0.914 | 20.1 | 1 | 12 | 12 | 24057304017135 | 3 | 48 | 144 | 256 | 1200 | 800 | 1158
5237226300008 | HANSA | 5350 | 2026-05-01 | Umyvadlová baterie | HANSAVANTIS | XL |  | Atrapy | Sales item | [18 empty] | Mosaz | Chrom | [12 empty] | PL |  | 84818011 |  | 210 | 193 | 231 | 4057304017612 |  | 0.3816 | 797 | 388 | 481 | 14057304017619 | 0.96 |  | 1 | 12 | 12 | 24057304017616 | 2 | 36 | 72 |  | 1200 | 800 | 1112
52372267 | HANSA | 5009 | 2026-05-01 | Umyvadlová baterie | HANSAVANTIS | XL | Jednopáková | Umyvadlová baterie | Sales item |  | "HANSA VANTIS je perfektním řešením pro každou koupelnu, s osvědčenou odbornou kvalitou, na kterou se můžete spolehnout bez ohledu na vaše specifické potřeby. Odolná a dlouhotrvající konstrukce i životnost této baterie vám přinese radost a jistotu na dlouhá léta. Funkční aspekty a specializovaná úroveň detailů nabízejí nový uživatelský zážitek. Snadná instalace díky instalačnímu systému 3S. Vysoká kvalita Elegantní design Vyrobeno v Evropě Umyvadlová baterie s maximálním komfortem" |  | PCA® aerátor s konstatním průtokovým množstvím nezávislým na změnách tlaku | Flexibilní připojovací hadice | 1 montážní otvor | Jedna ovládací páka / rukojeť, Pin - ovládací páka s tyčinkou, Páka se symboly teplé a studené vody |  | Pevné výtokové rameno |  | max. +70°C | 50 - 1000 kPa | G3/8 |  |  | 114 mm |  | AA | Mosaz | Chrom | [8 empty] | 0.1 l/s | EN 817 | I (ISO 3822) |  | PL |  | 84818011 | 1.358 | 380 | 180 | 74 | 4057304017179 | 1.6 | 0.2425 | 600 | 400 | 336 | 14057304017176 | 0.914 | 20.1 | 1 | 12 | 12 | 24057304017173 | 3 | 48 | 144 | 256 | 1200 | 800 | 1158
5237226700008 | HANSA | 5350 | 2026-05-01 | Umyvadlová baterie | HANSAVANTIS | XL |  | Atrapy | Sales item | [18 empty] | Mosaz | Chrom | [12 empty] | PL |  | 84818011 |  | 210 | 193 | 231 | 4057304017193 |  | 0.3816 | 797 | 388 | 481 | 14057304017190 | 0.96 |  | 1 | 12 | 12 | 24057304017197 | 2 | 36 | 72 |  | 1200 | 800 | 1112
523722670005 | HANSA | 6279 | 2026-05-01 | Umyvadlová baterie | HANSAVANTIS | ECO | Jednopáková | Umyvadlová baterie | Sales item |  |  |  | PCA® aerátor s konstatním průtokovým množstvím nezávislým na změnách tlaku | Flexibilní připojovací hadice | 1 montážní otvor | Jedna ovládací páka / rukojeť, Pin - ovládací páka s tyčinkou, Páka se symboly teplé a studené vody |  | Pevné výtokové rameno |  | max. +70°C | 50 - 1000 kPa | G3/8 |  |  | 114 mm |  | AA | Mosaz | Chrom | [8 empty] | 0.07 l/s | EN 817 | I (ISO 3822) |  | PL |  | 84818011 | 1.301 | 380 | 180 | 74 | 4057304019951 | 1.55 | 0.2489 | 600 | 400 | 336 | 14057304019958 | 0.914 | 19.5 | 1 | 12 | 12 | 24057304019955 | 3 | 48 | 144 | 249 | 1200 | 800 | 1158
5237226733 | HANSA | 7702 | 2026-05-01 | Umyvadlová baterie | HANSAVANTIS | XL | Jednopáková | Umyvadlová baterie | Sales item |  |  |  | PCA® aerátor s konstatním průtokovým množstvím nezávislým na změnách tlaku | Flexibilní připojovací hadice | 1 montážní otvor | Jedna ovládací páka / rukojeť, Pin - ovládací páka s tyčinkou, Páka se symboly teplé a studené vody |  | Pevné výtokové rameno |  | max. +70°C | 50 - 1000 kPa | G3/8 |  |  | 114 mm |  | AA | Mosaz | Černá matná | [8 empty] | 0.1 l/s | EN 817 | I (ISO 3822) |  | PL |  | 84818011 | 1.348 | 380 | 180 | 74 | 4057304020018 | 1.6 | 0.2525 | 600 | 400 | 336 | 14057304020015 | 0.914 | 20.1 | 1 | 12 | 12 | 24057304020012 | 3 | 48 | 144 | 256 | 1200 | 800 | 1158
523722673305 | HANSA | 7775 | 2026-05-01 | Umyvadlová baterie | HANSAVANTIS | ECO | Jednopáková | Umyvadlová baterie | Sales item |  |  |  | PCA® aerátor s konstatním průtokovým množstvím nezávislým na změnách tlaku | Flexibilní připojovací hadice |  | Jedna ovládací páka / rukojeť, Pin - ovládací páka s tyčinkou, Páka se symboly teplé a studené vody |  | Pevné výtokové rameno |  | max. +70°C | 50 - 1000 kPa | G3/8 |  |  | 114 mm |  | AA | Mosaz | Černá matná | [8 empty] | 0.07 l/s | EN 817 | I (ISO 3822) |  | PL |  | 84818011 | 1.300 | 380 | 180 | 74 | 4057304020094 | 1.55 | 0.2499 | 600 | 400 | 336 | 14057304020091 | 0.914 | 19.5 | 1 | 12 | 12 | 24057304020098 | 3 | 48 | 144 | 249 | 1200 | 800 | 1158
523722770037 | HANSA | 6621 | 2026-05-01 | Umyvadlová baterie | HANSAVANTIS Style |  | Jednopáková | Umyvadlová baterie | Sales item |  |  |  | CASCADE® aerátor | Flexibilní připojovací hadice | 1 montážní otvor | Páka se symboly teplé a studené vody, Pin - ovládací páka s tyčinkou, Jedna ovládací páka / rukojeť |  | Pevné výtokové rameno |  | max. +70°C | 100 - 1000 kPa | G1/2 |  |  | 110 mm |  | AA | Mosaz | Chrom |  |  |  |  | DN15 |  |  |  | 0.10 l/s | EN 817 | I (ISO 3822) |  | CZ |  | 84818011 | 1.134 | 542 | 196 | 77 | 4015474259683 | 1.36 | 0.22648 | [14 empty] | 1200 | 800
52381177 | HANSA | 7507 | 2026-05-01 | Umyvadlová baterie pro beztlakové ohřívače vody | HANSAVANTIS Style | XL | Jednopáková, Pro beztlakové ohřívače vody | Umyvadlová baterie | Sales item |  |  |  | Aerátor s laminárním proudem vody, CASCADE® aerátor | Měděné připojovací trubičky | 1 montážní otvor | Páka se symboly teplé a studené vody, Pin - ovládací páka s tyčinkou, Jedna ovládací páka / rukojeť |  | Pevné výtokové rameno | Mechanický uzávěr odpadu s táhlem | max. +80°C | 50 - 500 kPa | Ø 8 mm |  |  | 110 mm |  | AA | Mosaz | Chrom |  |  |  |  | DN15 |  |  |  |  | EN 817 |  |  | CZ |  | 84818011 | 1.517 | 673 | 195 | 81 | 4015474257160 | 1.766 | 0.24948 |  |  |  | 14015474257167 | [5 empty] | 24015474257164 |  |  |  |  | 1200 | 800
52402263 | HANSA | 5675 | 2026-05-01 | Umyvadlová baterie | HANSAVANTIS |  | Jednopáková | Umyvadlová baterie | Sales item |  | HANSA VANTIS je perfektním řešením pro každou koupelnu, s osvědčenou odbornou kvalitou, na kterou se můžete spolehnout bez ohledu na vaše specifické potřeby. Odolná a dlouhotrvající konstrukce i životnost této baterie vám přinese radost a jistotu na dlouhá léta. Funkční aspekty a specializovaná úroveň detailů nabízejí nový uživatelský zážitek. Snadná instalace díky instalačnímu systému 3S. Vysoká kvalita Elegantní design Výsuvná Vyrobeno v Evropě Umyvadlová baterie s maximálním komfortem" |  | PCA® aerátor s konstatním průtokovým množstvím nezávislým na změnách tlaku | Flexibilní připojovací hadice | 1 montážní otvor | Jedna ovládací páka / rukojeť, Páka se symboly teplé a studené vody |  | Pevné výtokové rameno | Mechanický uzávěr odpadu s táhlem | max. +70°C | 50 - 1000 kPa | G3/8 |  |  | 109 mm |  | AA | Mosaz | Chrom | [8 empty] | 0.1 l/s | EN 817 | I (ISO 3822) |  | PL |  | 84818011 | 1.458 | 380 | 180 | 74 | 4057304017124 | 1.7 | 0.2425 | 600 | 400 | 336 | 14057304017121 | 0.914 | 21.3 | 1 | 12 | 12 | 24057304017128 | 3 | 48 | 144 | 271 | 1200 | 800 | 1158
52402267 | HANSA | 5675 | 2026-05-01 | Umyvadlová baterie | HANSAVANTIS |  | Jednopáková | Umyvadlová baterie | Sales item |  | HANSA VANTIS je perfektním řešením pro každou koupelnu, s osvědčenou odbornou kvalitou, na kterou se můžete spolehnout bez ohledu na vaše specifické potřeby. Odolná a dlouhotrvající konstrukce i životnost této baterie vám přinese radost a jistotu na dlouhá léta. Funkční aspekty a specializovaná úroveň detailů nabízejí nový uživatelský zážitek. Snadná instalace díky instalačnímu systému 3S. Vysoká kvalita Elegantní design Výsuvná Vyrobeno v Evropě Umyvadlová baterie s maximálním komfortem" |  | PCA® aerátor s konstatním průtokovým množstvím nezávislým na změnách tlaku | Flexibilní připojovací hadice | 1 montážní otvor | Jedna ovládací páka / rukojeť, Pin - ovládací páka s tyčinkou, Páka se symboly teplé a studené vody |  | Pevné výtokové rameno | Mechanický uzávěr odpadu s táhlem | max. +70°C | 50 - 1000 kPa | G3/8 |  |  | 109 mm |  | AA | Mosaz | Chrom | [8 empty] | 0.1 l/s | EN 817 | I (ISO 3822) |  | PL |  | 84818011 | 1.457 | 380 | 180 | 74 | 4057304017162 | 1.699 | 0.2425 | 600 | 400 | 336 | 14057304017169 | 0.914 | 21.3 | 1 | 12 | 12 | 24057304017166 | 3 | 48 | 144 | 271 | 1200 | 800 | 1158
5240226700006 | HANSA | 5816 | 2026-05-01 | Umyvadlová baterie | HANSAVANTIS |  | Jednopáková, Cold Start | Umyvadlová baterie | Sales item |  |  |  | PCA® aerátor s konstatním průtokovým množstvím nezávislým na změnách tlaku | Flexibilní připojovací hadice | 1 montážní otvor | Jedna ovládací páka / rukojeť, Pin - ovládací páka s tyčinkou, Páka se symboly teplé a studené vody |  | Pevné výtokové rameno | Mechanický uzávěr odpadu s táhlem | max. +90°C | 50 - 1000 kPa | G3/8 |  |  | 109 mm |  | AA | Mosaz | Chrom | [6 empty] | 0.075 l/s |  | 0.083 l/s | EN 817 | I (ISO 3822) |  | PL |  | 84818011 | 1.645 | 380 | 180 | 74 | 4057304020384 | 1.89 | 0.2445 | 600 | 400 | 336 | 14057304020381 | 0.914 | 23.6 | 1 | 12 | 12 | 24057304020388 | 3 | 48 | 144 | 298 | 1200 | 800 | 1158
52422263 | HANSA | 4573 | 2026-05-01 | Umyvadlová baterie | HANSAVANTIS |  | Jednopáková | Umyvadlová baterie | Sales item |  | "HANSA VANTIS je perfektním řešením pro každou koupelnu, s osvědčenou odbornou kvalitou, na kterou se můžete spolehnout bez ohledu na vaše specifické potřeby. Odolná a dlouhotrvající konstrukce i životnost této baterie vám přinese radost a jistotu na dlouhá léta. Funkční aspekty a specializovaná úroveň detailů nabízejí nový uživatelský zážitek. Snadná instalace díky instalačnímu systému 3S. Vysoká kvalita Elegantní design Vyrobeno v Evropě Umyvadlová baterie s maximálním komfortem" |  | PCA® aerátor s konstatním průtokovým množstvím nezávislým na změnách tlaku | Flexibilní připojovací hadice | 1 montážní otvor | Jedna ovládací páka / rukojeť, Páka se symboly teplé a studené vody |  | Pevné výtokové rameno |  | max. +70°C | 50 - 1000 kPa | G3/8 |  |  | 109 mm |  | AA | Mosaz | Chrom | [8 empty] | 0.1 l/s | EN 817 | I (ISO 3822) |  | PL |  | 84818011 | 1.232 | 540 | 146 | 59 | 4057304017117 | 1.4 | 0.1675 | 598 | 264 | 311 | 14057304017114 | 0.42 | 11.6 | 1 | 8 | 8 | 24057304017111 | 3 | 48 | 144 | 224 | 1200 | 800 | 1083
5242226300008 | HANSA | 4824 | 2026-05-01 | Umyvadlová baterie | HANSAVANTIS |  |  | Atrapy | Sales item | [18 empty] | Mosaz | Chrom | [12 empty] | PL |  | 84818011 |  | 210 | 193 | 231 | 4057304017605 |  | 0.3816 | 797 | 388 | 481 | 14057304017602 | 0.96 |  | 1 | 12 | 12 | 24057304017609 | 2 | 36 | 72 |  | 1200 | 800 | 1112
524222630005 | HANSA | 5629 | 2026-05-01 | Umyvadlová baterie | HANSAVANTIS | ECO | Jednopáková | Umyvadlová baterie | Sales item |  |  |  | PCA® aerátor s konstatním průtokovým množstvím nezávislým na změnách tlaku | Flexibilní připojovací hadice | 1 montážní otvor | Jedna ovládací páka / rukojeť, Páka se symboly teplé a studené vody |  | Pevné výtokové rameno |  | max. +70°C | 50 - 1000 kPa | G3/8 |  |  | 109 mm |  | AA | Mosaz | Chrom | [8 empty] | 0.07 l/s | EN 817 | I (ISO 3822) |  | PL |  | 84818011 | 1.196 | 540 | 146 | 59 | 4057304019968 | 1.37 | 0.1739 | 598 | 264 | 311 | 14057304019965 | 0.42 | 11.4 | 1 | 8 | 8 | 24057304019962 | 3 | 48 | 144 | 220 | 1200 | 800 | 1083
52422267 | HANSA | 4573 | 2026-05-01 | Umyvadlová baterie | HANSAVANTIS |  | Jednopáková | Umyvadlová baterie | Sales item |  | "HANSA VANTIS je perfektním řešením pro každou koupelnu, s osvědčenou odbornou kvalitou, na kterou se můžete spolehnout bez ohledu na vaše specifické potřeby. Odolná a dlouhotrvající konstrukce i životnost této baterie vám přinese radost a jistotu na dlouhá léta. Funkční aspekty a specializovaná úroveň detailů nabízejí nový uživatelský zážitek. Snadná instalace díky instalačnímu systému 3S. Vysoká kvalita Elegantní design Vyrobeno v Evropě Umyvadlová baterie s maximálním komfortem" |  | PCA® aerátor s konstatním průtokovým množstvím nezávislým na změnách tlaku | Flexibilní připojovací hadice | 1 montážní otvor | Jedna ovládací páka / rukojeť, Pin - ovládací páka s tyčinkou, Páka se symboly teplé a studené vody |  | Pevné výtokové rameno |  | max. +70°C | 50 - 1000 kPa | G3/8 |  |  | 109 mm |  | AA | Mosaz | Chrom | [8 empty] | 0.1 l/s | EN 817 | I (ISO 3822) |  | PL |  | 84818011 | 1.232 | 540 | 146 | 59 | 4057304017155 | 1.4 | 0.1675 | 598 | 264 | 311 | 14057304017152 | 0.42 | 11.6 | 1 | 8 | 8 | 24057304017159 | 3 | 48 | 144 | 224 | 1200 | 800 | 1083
5242226700008 | HANSA | 4824 | 2026-05-01 | Umyvadlová baterie | HANSAVANTIS |  |  | Atrapy | Sales item | [18 empty] | Mosaz | Chrom | [12 empty] | PL |  | 84818011 |  | 210 | 193 | 231 | 4057304017261 |  | 0.3816 | 797 | 388 | 481 | 14057304017268 | 0.96 |  | 1 | 12 | 12 | 24057304017265 | 2 | 36 | 72 |  | 1200 | 800 | 1112
5242226733 | HANSA | 6971 | 2026-05-01 | Umyvadlová baterie | HANSAVANTIS |  | Jednopáková | Umyvadlová baterie | Sales item |  |  |  | PCA® aerátor s konstatním průtokovým množstvím nezávislým na změnách tlaku | Flexibilní připojovací hadice | 1 montážní otvor | Jedna ovládací páka / rukojeť, Pin - ovládací páka s tyčinkou, Páka se symboly teplé a studené vody |  | Pevné výtokové rameno |  | max. +70°C | 50 - 1000 kPa | G3/8 |  |  | 109 mm |  | AA | Mosaz | Černá matná | [8 empty] | 0.1 l/s | EN 817 | I (ISO 3822) |  | PL |  | 84818011 | 1.222 | 540 | 146 | 59 | 4057304020247 | 1.4 | 0.1775 | 598 | 264 | 311 | 14057304020244 | 0.42 | 11.6 | 1 | 8 | 8 | 24057304020241 | 3 | 48 | 144 | 224 | 1200 | 800 | 1083
52432267 | HANSA | 6708 | 2026-05-01 | Bidetová baterie | HANSAVANTIS |  | Jednopáková | Bidetová baterie | Sales item |  | "HANSA VANTIS je perfektním řešením pro každou koupelnu, s osvědčenou odbornou kvalitou, na kterou se můžete spolehnout bez ohledu na vaše specifické potřeby. Odolná a dlouhotrvající konstrukce i životnost této baterie vám přinese radost a jistotu na dlouhá léta. Funkční aspekty a specializovaná úroveň detailů nabízejí nový uživatelský zážitek. Snadná instalace díky instalačnímu systému 3S. Vysoká kvalita Elegantní design Vyrobeno v Evropě Bidetová baterie s maximálním komfortem" |  | CASCADE® aerátor, PCA® aerátor s konstatním průtokovým množstvím nezávislým na změnách tlaku, Aerator s kloubovým čepem a možností nastavení směru proudu vody | Flexibilní připojovací hadice | 1 montážní otvor | Jedna ovládací páka / rukojeť, Pin - ovládací páka s tyčinkou, Páka se symboly teplé a studené vody |  | Pevné výtokové rameno | Mechanický uzávěr odpadu s táhlem | max. +70°C | 50 - 1000 kPa | G3/8 |  |  | 113 mm |  | AA | Mosaz | Chrom | [8 empty] | 0.1 l/s | EN 817 | I (ISO 3822) |  | CZ |  | 84818011 | 1.458 | 380 | 180 | 74 | 4057304017254 | 1.7 | 0.2425 |  |  |  | 14057304017251 | [5 empty] | 24057304017258 |  |  |  |  | 1200 | 800
52433273 | HANSA | 5976 | 2026-05-01 | Bidetová baterie | HANSAVANTIS |  | Jednopáková | Bidetová baterie | Sales item |  |  |  | PCA® aerátor s konstatním průtokovým množstvím nezávislým na změnách tlaku, Aerator s kloubovým čepem a možností nastavení směru proudu vody | Flexibilní připojovací hadice | 1 montážní otvor | Páka se symboly teplé a studené vody, Jedna ovládací páka / rukojeť |  |  |  | max. +70°C | 50 - 1000 kPa | G3/8 |  |  | 107 mm |  | AA | Mosaz | Chrom |  |  |  |  | DN15 |  |  |  | 0.10 l/s | EN 817 | I (ISO 3822) |  | CZ |  | 84818011 | 1.328 | 542 | 196 | 77 | 4015474254572 | 1.54 | 0.21248 |  |  |  | 14015474254579 | [5 empty] | 24015474254576 |  |  |  |  | 1200 | 800
52442263 | HANSA | 7223 | 2026-05-01 | Vanová a sprchová baterie | HANSAVANTIS |  | Jednopáková | Vanová a sprchová baterie | Sales item |  | "HANSA VANTIS je perfektním řešením pro každou koupelnu, s osvědčenou odbornou kvalitou, na kterou se můžete spolehnout bez ohledu na vaše specifické potřeby. Odolná a dlouhotrvající konstrukce i životnost této baterie vám přinese radost a jistotu na dlouhá léta. Funkční aspekty a specializovaná úroveň detailů nabízejí nový uživatelský zážitek. Elegantní design Rosetta pro dobré zakrytí instalace Vysoká kvalita Elegantní design Vyrobeno v Evropě Sprchová a vanová baterie s maximálním komfortem" |  | CASCADE® aerátor | Etážky, Krycí deska(y) |  | Jedna ovládací páka / rukojeť, Páka se symboly teplé a studené vody |  | Pevné výtokové rameno |  | max. +80°C | 50 - 1000 kPa | G3/4 | 150 ± 15 mm |  | 154 mm |  | EB | Mosaz | Chrom | [7 empty] | 0.35 / 0.25 l/s |  | EN 817 | II (ISO 3822) |  | PL |  | 84818011 | 1.721 | 210 | 176 | 162 | 4057304017315 | 1.96 | 0.23909 |  |  |  | 14057304017312 | [5 empty] | 24057304017319 |  |  |  |  | 1200 | 800
52442267 | HANSA | 7223 | 2026-05-01 | Vanová a sprchová baterie | HANSAVANTIS |  | Jednopáková | Vanová a sprchová baterie | Sales item |  | "HANSA VANTIS je perfektním řešením pro každou koupelnu, s osvědčenou odbornou kvalitou, na kterou se můžete spolehnout bez ohledu na vaše specifické potřeby. Odolná a dlouhotrvající konstrukce i životnost této baterie vám přinese radost a jistotu na dlouhá léta. Funkční aspekty a specializovaná úroveň detailů nabízejí nový uživatelský zážitek. Elegantní design Rosetta pro dobré zakrytí instalace Vysoká kvalita Elegantní design Vyrobeno v Evropě Sprchová a vanová baterie s maximálním komfortem" |  | CASCADE® aerátor | Etážky, Krycí deska(y) |  | Jedna ovládací páka / rukojeť, Pin - ovládací páka s tyčinkou, Páka se symboly teplé a studené vody |  | Pevné výtokové rameno |  | max. +80°C | 50 - 1000 kPa | G3/4 | 150 ± 15 mm |  | 154 mm |  | EB | Mosaz | Chrom | [7 empty] | 0.35 / 0.25 l/s |  | EN 817 | II (ISO 3822) |  | PL |  | 84818011 | 1.721 | 210 | 176 | 162 | 4057304017322 | 1.96 | 0.23909 | 748 | 403 | 181 | 14057304017329 | 0.829 | 14.5 | 1 | 7 | 7 | 24057304017326 | 4 | 21 | 84 | 190 | 1200 | 800 | 874
5244226733 | HANSA | 10188 | 2026-05-01 | Vanová a sprchová baterie | HANSAVANTIS |  | Jednopáková | Vanová a sprchová baterie | Sales item |  | HANSA VANTIS je perfektním řešením pro každou koupelnu, s osvědčenou odbornou kvalitou, na kterou se můžete spolehnout bez ohledu na vaše specifické potřeby. Odolná a dlouhotrvající konstrukce i životnost této baterie vám přinese radost a jistotu na dlouhá léta. Funkční aspekty a specializovaná úroveň detailů nabízejí nový uživatelský zážitek. Elegantní design Rosetta pro dobré zakrytí instalace Vysoká kvalita Elegantní design Vyrobeno v Evropě Sprchová a vanová baterie s maximálním komfortem |  | CASCADE® aerátor | Etážky, Krycí deska(y) |  | Jedna ovládací páka / rukojeť, Pin - ovládací páka s tyčinkou, Páka se symboly teplé a studené vody |  | Pevné výtokové rameno |  | max. +80°C | 50 - 1000 kPa | G3/4 | 150 ± 15 mm |  | 154 mm |  | EB | Mosaz | Černá matná | [7 empty] | 0.35 / 0.25 l/s |  | EN 817 | II (ISO 3822) |  | PL |  | 84818011 | 1.720 | 210 | 176 | 162 | 4057304021992 | 1.96 | 0.24009 |  |  |  | 14057304021999 | [5 empty] | 24057304021996 |  |  |  |  | 1200 | 800
52450163 | HANSA | 5983 | 2026-05-01 | Sprchová baterie | HANSAVANTIS |  | Jednopáková | Sprchová baterie | Sales item |  | "HANSA VANTIS je perfektním řešením pro každou koupelnu, s osvědčenou odbornou kvalitou, na kterou se můžete spolehnout bez ohledu na vaše specifické potřeby. Odolná a dlouhotrvající konstrukce i životnost této baterie vám přinese radost a jistotu na dlouhá léta. Funkční aspekty a specializovaná úroveň detailů nabízejí nový uživatelský zážitek. Elegantní design Rosetta pro dobré zakrytí instalace Vysoká kvalita Elegantní design Vyrobeno v Evropě Sprchová baterie s maximálním komfortem" |  |  | Etážky, Krycí deska(y) |  | Jedna ovládací páka / rukojeť, Páka se symboly teplé a studené vody |  |  |  | max. +80°C | 50 - 1000 kPa | G3/4 | 150 ± 15 mm |  |  |  | EB | Mosaz | Chrom | [7 empty] | 0.26 l/s |  | EN 817 | I (ISO 3822) |  | PL |  | 84818011 | 1.621 | 208 | 173 | 128 | 4057304017292 | 1.8 | 0.17949 |  |  |  | 14057304017299 | [5 empty] | 24057304017296 |  |  |  |  | 1200 | 800
52450167 | HANSA | 5983 | 2026-05-01 | Sprchová baterie | HANSAVANTIS |  | Jednopáková | Sprchová baterie | Sales item |  | "HANSA VANTIS je perfektním řešením pro každou koupelnu, s osvědčenou odbornou kvalitou, na kterou se můžete spolehnout bez ohledu na vaše specifické potřeby. Odolná a dlouhotrvající konstrukce i životnost této baterie vám přinese radost a jistotu na dlouhá léta. Funkční aspekty a specializovaná úroveň detailů nabízejí nový uživatelský zážitek. Elegantní design Rosetta pro dobré zakrytí instalace Vysoká kvalita Elegantní design Vyrobeno v Evropě Sprchová baterie s maximálním komfortem" |  |  | Etážky, Krycí deska(y) |  | Jedna ovládací páka / rukojeť, Pin - ovládací páka s tyčinkou, Páka se symboly teplé a studené vody |  |  |  | max. +80°C | 50 - 1000 kPa | G3/4 | 150 ± 15 mm |  |  |  | EB | Mosaz | Chrom | [7 empty] | 0.26 l/s |  | EN 817 | I (ISO 3822) |  | PL |  | 84818011 | 1.621 | 208 | 173 | 128 | 4057304017308 | 1.8 | 0.17949 |  |  |  | 14057304017305 | [5 empty] | 24057304017302 |  |  |  |  | 1200 | 800
5245016733 | HANSA | 7581 | 2026-05-01 | Sprchová baterie | HANSAVANTIS |  | Jednopáková | Sprchová baterie | Sales item |  |  |  |  | Etážky, Krycí deska(y) |  | Jedna ovládací páka / rukojeť, Pin - ovládací páka s tyčinkou, Páka se symboly teplé a studené vody |  |  |  | max. +80°C | 50 - 1000 kPa | G3/4 | 150 ± 15 mm |  |  |  | EB | Mosaz | Černá matná | [7 empty] | 0.26 l/s |  | EN 817 | I (ISO 3822) |  | PL |  | 84818011 | 1.575 | 208 | 173 | 128 | 4057304020254 | 1.8 | 0.22549 |  |  |  | 14057304020251 | [5 empty] | 24057304020258 |  |  |  |  | 1200 | 800
52450173 | HANSA | 5520 | 2026-05-01 | Sprchová baterie | HANSAVANTIS |  | Jednopáková | Sprchová baterie | Sales item |  |  |  |  | Etážky, Krycí deska(y), Tlumiče |  | Páka se symboly teplé a studené vody, Jedna ovládací páka / rukojeť |  |  |  | max. +90°C | 50 - 1000 kPa | G3/4 | 150 ± 15 mm |  |  |  | EB | Mosaz | Chrom |  |  |  |  | DN15 |  |  | 0.28 l/s |  | EN 817 | I (ISO 3822) |  | CZ |  | 84818011 | 1.524 | 208 | 173 | 128 | 4015474254596 | 1.68 | 0.15648 | [10 empty] | 1 | 120 | 120 |  | 1200 | 800
52461163 | HANSA | 7841 | 2026-05-01 | Umyvadlová baterie pro beztlakové ohřívače vody | HANSAVANTIS | XL | Jednopáková, Pro beztlakové ohřívače vody | Umyvadlová baterie | Sales item |  | "HANSA VANTIS je perfektním řešením pro každou koupelnu, s osvědčenou odbornou kvalitou, na kterou se můžete spolehnout bez ohledu na vaše specifické potřeby. Odolná a dlouhotrvající konstrukce i životnost této baterie vám přinese radost a jistotu na dlouhá léta. Funkční aspekty a specializovaná úroveň detailů nabízejí nový uživatelský zážitek. Snadná instalace díky instalačnímu systému 3S. Vysoká kvalita Elegantní design Výsuvná Nízký tlak Vyrobeno v Evropě Umyvadlová baterie s maximálním komfortem" |  | CASCADE® aerátor, Aerátor s laminárním proudem vody | Flexibilní připojovací hadice | 1 montážní otvor | Jedna ovládací páka / rukojeť, Páka se symboly teplé a studené vody |  | Pevné výtokové rameno | Mechanický uzávěr odpadu s táhlem | max. +70°C | 50 - 500 kPa | G3/8 |  |  | 114 mm |  | AA | Mosaz | Chrom | [9 empty] | EN 817 | I (ISO 3822) |  | PL |  | 84818011 | 1.608 | 380 | 180 | 74 | 4057304017285 | 1.85 | 0.2425 | 600 | 400 | 336 | 14057304017282 | 0.914 | 23.1 | 1 | 12 | 12 | 24057304017289 | 3 | 48 | 144 | 292 | 1200 | 800 | 1158
52461167 | HANSA | 7327 | 2026-05-01 | Umyvadlová baterie pro beztlakové ohřívače vody | HANSAVANTIS | XL | Jednopáková, Pro beztlakové ohřívače vody | Umyvadlová baterie | Sales item |  | HANSA VANTIS je perfektním řešením pro každou koupelnu, s osvědčenou odbornou kvalitou, na kterou se můžete spolehnout bez ohledu na vaše specifické potřeby. Odolná a dlouhotrvající konstrukce i životnost této baterie vám přinese radost a jistotu na dlouhá léta. Funkční aspekty a specializovaná úroveň detailů nabízejí nový uživatelský zážitek. Snadná instalace díky instalačnímu systému 3S. Vysoká kvalita Elegantní design Výsuvná Vyrobeno v Evropě Umyvadlová baterie s maximálním komfortem" |  | CASCADE® aerátor, Aerátor s laminárním proudem vody | Flexibilní připojovací hadice | 1 montážní otvor | Jedna ovládací páka / rukojeť, Pin - ovládací páka s tyčinkou, Páka se symboly teplé a studené vody |  | Pevné výtokové rameno | Mechanický uzávěr odpadu s táhlem | max. +70°C | 50 - 500 kPa | G3/8 |  |  | 114 mm |  | AA | Mosaz | Chrom | [9 empty] | EN 817 | I (ISO 3822) |  | PL |  | 84818011 | 1.608 | 380 | 180 | 74 | 4057304017209 | 1.85 | 0.2425 | 600 | 400 | 336 | 14057304017206 | 0.914 | 23.1 | 1 | 12 | 12 | 24057304017203 | 3 | 48 | 144 | 292 | 1200 | 800 | 1158
52461173 | HANSA | 6552 | 2026-05-01 | Umyvadlová baterie pro beztlakové ohřívače vody | HANSAVANTIS |  | Jednopáková, Pro beztlakové ohřívače vody | Umyvadlová baterie | Sales item |  |  |  | Aerátor s laminárním proudem vody, CASCADE® aerátor | Měděné připojovací trubičky | 1 montážní otvor | Páka se symboly teplé a studené vody, Jedna ovládací páka / rukojeť |  | Pevné výtokové rameno | Mechanický uzávěr odpadu s táhlem | max. +80°C | 50 - 500 kPa | Ø 10 mm |  |  | 102 mm |  | AA | Mosaz | Chrom |  |  |  |  | DN15 |  |  |  |  | EN 817 |  |  | CZ |  | 84818011 | 1.551 | 673 | 195 | 81 | 4015474254565 | 1.8 | 0.24948 |  |  |  | 14015474254562 | [5 empty] | 24015474254569 |  |  |  |  | 1200 | 800
52502100 | HANSA | 4708 | 2026-05-01 | Výtokové rameno, L=170 | HANSA |  |  | Výtokové rameno | Accessory |  |  |  | CASCADE® aerátor | Vnější závit |  |  |  | Pevné výtokové rameno, Litá konstrukce |  |  |  | G1/2 |  |  | 170 mm |  |  | Mosaz | Chrom |  |  |  |  | DN15 | [7 empty] | CN |  | 84819000 |  | 224 | 90 | 90 | 4015474068445 | 0.512 |  |  |  |  | 14015474068442 | [5 empty] | 24015474068449 | 1 | 600 | 600 |  | 1200 | 800
52520100 | HANSA | 1581 | 2026-05-01 | Připojovací koleno | HANSA |  |  | Připojovací koleno | Accessory |  |  |  |  | Přímé připojení | [5 empty] | max. +80°C | 50 - 1000 kPa | G1/2 |  |  |  |  | EB |  | Chrom |  |  |  |  | DN15 | [7 empty] | CN |  | 84818019 | 0.395 | 72 | 72 | 67 | 4015474069589 | 0.397 | 0.0019 |  |  |  | 14015474069586 | [5 empty] | 24015474069583 | 1 | 1333 | 1333 |  | 1200 | 800
52532103 | HANSA | 9303 | 2026-05-01 | Dřezová baterie | HANSAVANTIS |  | Jednopáková | Dřezová baterie | Sales item |  |  |  |  | Etážky, Tlumiče |  | Páka se symboly teplé a studené vody, Jedna ovládací páka / rukojeť |  |  |  | max. +80°C | 50 - 1000 kPa | G3/4 | 150 ± 15 mm |  | 232 mm |  | AA | Mosaz | Chrom |  |  |  |  | DN15 |  |  |  | 0.20 l/s | EN 817 | I (ISO 3822) |  | PL |  | 84818011 | 1.718 | 210 | 176 | 162 | 4015474092556 | 1.9 | 0.18178 |  |  |  | 14015474092553 | [5 empty] | 24015474092550 | 1 | 94 | 94 |  | 1200 | 800
52542267 | HANSA | 8152 | 2026-05-01 | Umyvadlová baterie | HANSAVANTIS |  | Jednopáková s bočním ovládáním | Umyvadlová baterie | Sales item |  | "HANSA VANTIS je perfektním řešením pro každou koupelnu, s osvědčenou odbornou kvalitou, na kterou se můžete spolehnout bez ohledu na vaše specifické potřeby. Odolná a dlouhotrvající konstrukce i životnost této baterie vám přinese radost a jistotu na dlouhá léta. Štíhlá boční páka a otočná výtoková trubice zaručují dokonalou volnost pohybu a pohodlí při každé koupelnové rutině. Funkční aspekty a specializovaná úroveň detailů nabízejí nový uživatelský zážitek. Snadná instalace díky instalačnímu systému 3S. Vysoká kvalita Elegantní design Výsuvný Vyrobeno v Evropě Umyvadlová baterie s maximálním komfortem" |  | PCA® aerátor s konstatním průtokovým množstvím nezávislým na změnách tlaku | Flexibilní připojovací hadice | 1 montážní otvor | Jedna ovládací páka / rukojeť, Pin - ovládací páka s tyčinkou, Páka se symboly teplé a studené vody |  | Otočné výtokové rameno | Mechanický uzávěr odpadu s táhlem | max. +70°C | 50 - 1000 kPa | G3/8 |  |  | 152 mm | 120° | AA | Mosaz | Chrom | [8 empty] | 0.1 l/s | EN 817 | I (ISO 3822) |  | PL |  | 84818011 | 1.534 | 377 | 217 | 119 | 4057304017223 | 1.9 | 0.3655 | 535 | 400 | 370 | 14057304017220 | 0.784 | 12.2 | 1 | 6 | 6 | 24057304017227 | 3 | 24 | 72 | 161 | 1200 | 800 | 1260
52552267 | HANSA | 6626 | 2026-05-01 | Umyvadlová baterie | HANSAVANTIS |  | Jednopáková s bočním ovládáním | Umyvadlová baterie | Sales item |  | HANSA VANTIS je perfektním řešením pro každou koupelnu, s osvědčenou odbornou kvalitou, na kterou se můžete spolehnout bez ohledu na vaše specifické potřeby. Odolná a dlouhotrvající konstrukce i životnost této baterie vám přinese radost a jistotu na dlouhá léta. Štíhlá boční páka a otočná výtoková trubice zaručují dokonalou volnost pohybu a pohodlí při každé koupelnové rutině. Funkční aspekty a specializovaná úroveň detailů nabízejí nový uživatelský zážitek. Snadná instalace díky instalačnímu systému 3S. Vysoká kvalita Elegantní design Vyrobeno v Evropě Umyvadlová baterie s maximálním komfortem" |  | PCA® aerátor s konstatním průtokovým množstvím nezávislým na změnách tlaku | Flexibilní připojovací hadice | 1 montážní otvor | Jedna ovládací páka / rukojeť, Pin - ovládací páka s tyčinkou, Páka se symboly teplé a studené vody |  | Otočné výtokové rameno |  | max. +70°C | 50 - 1000 kPa | G3/8 |  |  | 152 mm | 120° | AA | Mosaz | Chrom | [8 empty] | 0.1 l/s | EN 817 | I (ISO 3822) |  | PL |  | 84818011 | 1.284 | 374 | 214 | 116 | 4057304017216 | 1.65 | 0.3655 |  |  |  | 14057304017213 | [5 empty] | 24057304017210 |  |  |  |  | 1200 | 800
5255226700008 | HANSA | 6929 | 2026-05-01 | Umyvadlová baterie | HANSAVANTIS |  | Jednopáková s bočním ovládáním | Atrapy | Sales item | [18 empty] | Mosaz | Chrom | [12 empty] | PL |  | 84818011 |  | 129 | 377 | 315 | 4057304017230 |  | 0.4922 |  |  |  | 14057304017237 | [5 empty] | 24057304017234 |  |  |  |  | 1200 | 800
5255226733 | HANSA | 11655 | 2026-05-01 | Umyvadlová baterie | HANSAVANTIS |  | Jednopáková s bočním ovládáním | Umyvadlová baterie | Sales item |  |  |  | PCA® aerátor s konstatním průtokovým množstvím nezávislým na změnách tlaku | Flexibilní připojovací hadice | 1 montážní otvor | Jedna ovládací páka / rukojeť, Pin - ovládací páka s tyčinkou, Páka se symboly teplé a studené vody |  | Otočné výtokové rameno |  | max. +70°C | 50 - 1000 kPa | G3/8 |  |  | 152 mm | 120° | AA | Mosaz | Černá matná | [8 empty] | 0.1 l/s | EN 817 | I (ISO 3822) |  | FI |  | 84818011 | 1.287 | 374 | 214 | 116 | 4057304021923 | 1.65 | 0.3632 |  |  |  | 14057304021920 | [5 empty] | 24057304021927 |  |  |  |  | 1200 | 800
52562263 | HANSA | 6294 | 2026-05-01 | Umyvadlová baterie | HANSAVANTIS | XL | Jednopáková | Umyvadlová baterie | Sales item |  | HANSA VANTIS je perfektním řešením pro každou koupelnu, s osvědčenou odbornou kvalitou, na kterou se můžete spolehnout bez ohledu na vaše specifické potřeby. Odolná a dlouhotrvající konstrukce i životnost této baterie vám přinese radost a jistotu na dlouhá léta. Funkční aspekty a specializovaná úroveň detailů nabízejí nový uživatelský zážitek. Snadná instalace díky instalačnímu systému 3S. Vysoká kvalita Elegantní design Výsuvná Vyrobeno v Evropě Umyvadlová baterie s maximálním komfortem" |  | PCA® aerátor s konstatním průtokovým množstvím nezávislým na změnách tlaku | Flexibilní připojovací hadice | 1 montážní otvor | Jedna ovládací páka / rukojeť, Páka se symboly teplé a studené vody |  | Pevné výtokové rameno | Mechanický uzávěr odpadu s táhlem | max. +70°C | 50 - 1000 kPa | G3/8 |  |  | 114 mm |  | AA | Mosaz | Chrom | [8 empty] | 0.1 l/s | EN 817 | I (ISO 3822) |  | PL |  | 84818011 | 1.558 | 380 | 180 | 74 | 4057304017148 | 1.8 | 0.2425 | 600 | 400 | 336 | 14057304017145 | 0.914 | 22.5 | 1 | 12 | 12 | 24057304017142 | 3 | 48 | 144 | 285 | 1200 | 800 | 1158
52562267 | HANSA | 6294 | 2026-05-01 | Umyvadlová baterie | HANSAVANTIS | XL | Jednopáková | Umyvadlová baterie | Sales item |  | HANSA VANTIS je perfektním řešením pro každou koupelnu, s osvědčenou odbornou kvalitou, na kterou se můžete spolehnout bez ohledu na vaše specifické potřeby. Odolná a dlouhotrvající konstrukce i životnost této baterie vám přinese radost a jistotu na dlouhá léta. Funkční aspekty a specializovaná úroveň detailů nabízejí nový uživatelský zážitek. Snadná instalace díky instalačnímu systému 3S. Vysoká kvalita Elegantní design Výsuvná Vyrobeno v Evropě Umyvadlová baterie s maximálním komfortem" |  | PCA® aerátor s konstatním průtokovým množstvím nezávislým na změnách tlaku | Flexibilní připojovací hadice | 1 montážní otvor | Jedna ovládací páka / rukojeť, Pin - ovládací páka s tyčinkou, Páka se symboly teplé a studené vody |  | Pevné výtokové rameno | Mechanický uzávěr odpadu s táhlem | max. +70°C | 50 - 1000 kPa | G3/8 |  |  | 114 mm |  | AA | Mosaz | Chrom | [8 empty] | 0.1 l/s | EN 817 | I (ISO 3822) |  | PL |  | 84818011 | 1.657 | 380 | 180 | 74 | 4057304017186 | 1.9 | 0.2425 | 600 | 400 | 336 | 14057304017183 | 0.914 | 23.7 | 1 | 12 | 12 | 24057304017180 | 3 | 48 | 144 | 300 | 1200 | 800 | 1158
5256226700006 | HANSA | 6423 | 2026-05-01 | Umyvadlová baterie | HANSAVANTIS | XL | Jednopáková, Cold Start | Umyvadlová baterie | Sales item |  |  |  | PCA® aerátor s konstatním průtokovým množstvím nezávislým na změnách tlaku | Flexibilní připojovací hadice | 1 montážní otvor | Jedna ovládací páka / rukojeť, Pin - ovládací páka s tyčinkou, Páka se symboly teplé a studené vody |  | Pevné výtokové rameno | Mechanický uzávěr odpadu s táhlem | max. +90°C | 50 - 1000 kPa | G3/8 |  |  | 114 mm |  | AA | Mosaz | Chrom | [6 empty] | 0.075 l/s |  | 0.083 l/s | EN 817 | I (ISO 3822) |  | PL |  | 84818011 | 1.808 | 380 | 180 | 74 | 4057304020391 | 2.052 | 0.2445 | 600 | 400 | 336 | 14057304020398 | 0.914 | 25.5 | 1 | 12 | 12 | 24057304020395 | 3 | 48 | 144 | 321 | 1200 | 800 | 1158
52662293 | HANSA | 5033 | 2026-05-01 | Dřezová baterie s ventilem pro myčku | HANSAPOLO |  | Jednopáková, Ventil pro pračku nebo myčku | Dřezová baterie | Sales item |  |  |  | CASCADE® aerátor | Flexibilní připojovací hadice | 1 montážní otvor | Páka se symboly teplé a studené vody, Jedna ovládací páka / rukojeť | Mechanický uzavírací ventil pro připojení myčky nebo pračky | Otočné výtokové rameno, Možnost omezení rozsahu otáčení |  | max. +70°C | 50 - 1000 kPa | G3/8 |  |  | 215 mm | 120° | AA | Mosaz | Chrom |  |  |  |  | DN15 |  |  | 0.20 l/s |  | EN 817 | I (ISO 3822) |  | PL |  | 84818011 | 1.706 | 695 | 320 | 85 | 4057304002908 | 2.062 | 0.35628 | 797 | 388 | 481 | 14057304002905 | 0.96 | 21.6 | 1 | 10 | 10 | 24057304002902 | 2 | 30 | 60 | 144 | 1200 | 800 | 1112
52682267 | HANSA | 9081 | 2026-05-01 | Umyvadlová baterie | HANSAVANTIS | XL | Jednopáková, Bidetta | Umyvadlová baterie | Sales item |  | "HANSA VANTIS je perfektním řešením pro každou koupelnu, s osvědčenou odbornou kvalitou, na kterou se můžete spolehnout bez ohledu na vaše specifické potřeby. Odolná a dlouhotrvající konstrukce i životnost této baterie vám přinese radost a jistotu na dlouhá léta. Funkční aspekty a specializovaná úroveň detailů nabízejí nový uživatelský zážitek. Snadná instalace díky instalačnímu systému 3S. Vysoká kvalita Elegantní design Intuitivní řešení Bidetta Vyrobeno v Evropě Umyvadlová baterie s maximálním komfortem" |  | PCA® aerátor s konstatním průtokovým množstvím nezávislým na změnách tlaku | Flexibilní připojovací hadice | 1 montážní otvor | Jedna ovládací páka / rukojeť, Pin - ovládací páka s tyčinkou, Páka se symboly teplé a studené vody |  | Pevné výtokové rameno |  | max. +70°C | 50 - 1000 kPa | G3/8 |  |  | 114 mm |  | HC | Mosaz | Chrom | [8 empty] | 0.1 l/s | EN 817 | I (ISO 3822) |  | PL |  | 84818011 | 1.775 | 754 | 334 | 63 | 4057304017247 | 2.1 | 0.3255 | 798 | 398 | 161 | 14057304017244 | 0.81 | 9.2 | 1 | 4 | 4 | 24057304017241 | 6 | 12 | 72 | 181 | 1200 | 800 | 1116
5270220300046 | HANSA | 4763 | 2026-05-01 | Dřezová baterie | HANSAPOLO | ECO | Jednopáková, Cold Start | Dřezová baterie | Sales item |  |  |  | CASCADE® aerátor | Flexibilní připojovací hadice | 1 montážní otvor | Jedna ovládací páka / rukojeť, Páka se symboly teplé a studené vody |  | Otočné výtokové rameno, Možnost omezení rozsahu otáčení |  | max. +70°C | 50 - 1000 kPa | G3/8 |  |  | 221 mm | 120° (60° / 0°) | AA | Mosaz | Chrom |  |  |  |  | DN15 |  | 0.045 l/s | 0.056 l/s | 0.056 l/s | EN 817 | I (ISO 3822) |  | PL |  | 84818011 | 1.198 | 754 | 334 | 63 | 4057304018411 | 1.57 | 0.372305 | 798 | 398 | 161 | 14057304018418 | 0.81 | 7.1 | 1 | 4 | 4 | 24057304018415 | 6 | 12 | 72 | 143 | 1200 | 800 | 1116
5270220300066 | HANSA | 4763 | 2026-05-01 | Dřezová baterie | HANSAPOLO | ECO | Jednopáková, Cold Start | Dřezová baterie | Sales item |  |  |  | CASCADE® aerátor | Flexibilní připojovací hadice | 1 montážní otvor | Jedna ovládací páka / rukojeť, Páka se symboly teplé a studené vody |  | Otočné výtokové rameno, Možnost omezení rozsahu otáčení |  | max. +70°C | 50 - 1000 kPa | G3/8 |  |  | 221 mm | 120° (60° / 0°) | AA | Mosaz | Chrom |  |  |  |  | DN15 |  | 0.075 l/s | 0.1 l/s | 0.1 l/s | EN 817 | I (ISO 3822) |  | PL |  | 84818011 | 1.198 | 754 | 334 | 63 | 4057304018435 | 1.57 | 0.372305 | 798 | 398 | 161 | 14057304018432 | 0.81 | 7.1 | 1 | 4 | 4 | 24057304018439 | 6 | 12 | 72 | 143 | 1200 | 800 | 1116
52702293 | HANSA | 4524 | 2026-05-01 | Dřezová baterie | HANSAPOLO |  | Jednopáková | Dřezová baterie | Sales item |  |  |  |  | Flexibilní připojovací hadice | 1 montážní otvor | Páka se symboly teplé a studené vody, Jedna ovládací páka / rukojeť |  | Otočné výtokové rameno, Možnost omezení rozsahu otáčení |  | max. +80°C | 50 - 1000 kPa | G3/8 |  |  | 221 mm | 120° (60° / 0°) | AA | Mosaz | Chrom |  |  |  |  | DN15 |  |  | 0.17 l/s |  | EN 817 | I (ISO 3822) |  | PL |  | 84818011 | 1.218 | 754 | 334 | 63 | 4057304005183 | 1.55 | 0.33178 | 798 | 398 | 161 | 14057304005180 | 0.81 | 7.0 | 1 | 4 | 4 | 24057304005187 | 6 | 12 | 72 | 141 | 1200 | 800 | 1116
530 | Oras | 2876 | 2026-05-01 | Sprchová souprava | Oras Apollo | ECO |  | Sprchový set | Sales item |  | Oras Apollo sprchový set ECO 1500 mm sprchová hadice, sprchová tyč, posuvný držák sprchy, pevný snadno čistitelný mýdelník, nástěnný držák a ruční sprcha s úpravou proti usazování vodního kamene. Spotřeba vody omezena na 7 l / min. | [8 empty] | max. +65°C | 50 - 500 kPa | G1/2 | max 650 mm |  |  |  |  | Kompozit | Chrom | Ø 70 mm |  | Ø 18 mm | 700 mm |  |  |  |  | 0.11 l/s | EN 1112, EN 1113 |  |  | FI |  | 39249000 | 0.774 | 720 | 155 | 55 | 6414150080654 | 1.031 | 0.25688 | 797 | 388 | 481 | 16414150080651 | 0.96 | 21.6 | 1 | 20 | 20 | 26414150080658 | 2 | 60 | 120 | 144 | 1200 | 800 | 1112
53010300 | HANSA | 60681 | 2026-05-01 | Podomítkové těleso vanové a spr. baterie | HANSACOMPACT |  | Podomítkové řešení | Vanová baterie | Sales item |  |  |  |  | Flexibilní připojovací hadice | 3 montážní otvory |  |  |  |  | max. +70°C | 50 - 1000 kPa | G3/4 |  | 495 - 650 mm |  |  | EB | Mosaz | Chrom |  |  |  |  | DN20 |  |  |  |  | EN 817 |  |  | PL |  | 84818011 | 14.045 | 720 | 650 | 155 | 4057304007194 | 16.5 | 2.45498 |  |  |  | 14057304007191 | [5 empty] | 24057304007198 |  |  |  |  | 1200 | 800
530-11 | Oras | 2969 | 2026-05-01 | Sprchová souprava | Oras Apollo | ECO |  | Sprchový set | Sales item |  | Oras Apollo sprchový set ECO 1500 mm sprchová hadice, sprchová tyč, posuvný držák sprchy, pevný snadno čistitelný mýdelník, nástěnný držák a ruční sprcha s úpravou proti usazování vodního kamene. Spotřeba vody omezena na 7 l / min. | [8 empty] | max. +65°C | 50 - 500 kPa | G1/2 | max 650 mm |  |  |  |  | Kompozit | Bílá | Ø 70 mm |  | Ø 18 mm | 700 mm |  |  |  |  | 0.11 l/s | EN 1112, EN 1113 |  |  | FI |  | 39249000 | 0.793 | 720 | 155 | 55 | 6414150080661 | 1.05 | 0.25688 | 797 | 388 | 481 | 16414150080668 | 0.96 | 22.0 | 1 | 20 | 20 | 26414150080665 | 2 | 60 | 120 | 147 | 1200 | 800 | 1112
53020300 | HANSA | 64969 | 2026-05-01 | Podomítkové těleso vanové a spr. baterie | HANSACOMPACT |  | Podomítkové řešení | Vanová baterie | Sales item |  |  |  |  | Flexibilní připojovací hadice | 4 montážní otvory |  |  |  |  | max. +70°C | 50 - 1000 kPa | G3/4 |  | 495 - 650 mm |  |  | EB | Mosaz | [5 empty] | DN20 |  |  |  |  | EN 817 |  |  | PL |  | 84818011 | 14.795 | 720 | 650 | 155 | 4057304007163 | 17.25 | 2.45498 |  |  |  | 14057304007160 | [5 empty] | 24057304007167 |  |  |  |  | 1200 | 800
53030300 | HANSA | 29138 | 2026-05-01 | Podomítkové těleso vanové a spr. baterie | HANSACOMPACT |  | Podomítkové řešení | Vanová baterie | Sales item |  |  |  |  | Flexibilní připojovací hadice | 3 montážní otvory |  |  |  |  | max. +70°C | 50 - 1000 kPa | G3/4 |  |  |  |  | EB | Mosaz | Chrom |  |  |  |  | DN20 |  |  |  |  | EN 817 |  |  | PL |  | 84818011 | 7.066 | 612 | 540 | 162 | 4057304007200 | 9.20 | 2.13378 |  |  |  | 14057304007207 | [5 empty] | 24057304007204 |  |  |  |  | 1200 | 800
53040300 | HANSA | 30182 | 2026-05-01 | Podomítkové těleso vanové a spr. baterie | HANSACOMPACT |  | Podomítkové řešení | Vanová baterie | Sales item |  |  |  |  | Flexibilní připojovací hadice | 4 montážní otvory |  |  |  |  | max. +70°C | 50 - 1000 kPa | G3/4 |  |  |  |  | EB | Mosaz | Chrom |  |  |  |  | DN20 |  |  |  |  | EN 817 |  |  | PL |  | 84818011 | 7.969 | 612 | 540 | 162 | 4057304007170 | 10.1 | 2.13078 |  |  |  | 14057304007177 | [5 empty] | 24057304007174 |  |  |  |  | 1200 | 800
53060200 | HANSA | 12991 | 2026-05-01 | Roll box na hadici | HANSACOMPACT |  | Podomítkové řešení | Vanová a sprchová baterie | Accessory |  |  |  |  | Flexibilní připojovací hadice | 1 montážní otvor | [6 empty] | G1/2 |  |  |  |  | EB | [14 empty] | DE |  | 84798997 | 4.651 | 617 | 541 | 170 | 4015474047655 | 4.68 | 0.02858 | [10 empty] | 1 | 192 | 192 |  | 1200 | 800
53060300 | HANSA | 15584 | 2026-05-01 | Roll box na hadici | HANSACOMPACT |  | Podomítkové řešení | Vanová a sprchová baterie | Accessory |  |  |  |  | Flexibilní připojovací hadice | 1 montážní otvor | [6 empty] | G1/2 |  |  |  |  | EB | [14 empty] | DE |  | 84798997 | 6.911 | 601 | 505 | 106 | 4015474078499 | 6.94 | 0.02858 | [10 empty] | 1 | 240 | 240 |  | 1200 | 800
53070300 | HANSA | 35163 | 2026-05-01 | Podomítkové těleso vanové a spr. baterie | HANSACOMPACT |  | Podomítkové řešení | Vanová baterie | Sales item |  |  |  |  | Flexibilní připojovací hadice | 3 montážní otvory |  |  |  |  | max. +70°C | 50 - 1000 kPa | G3/4 |  |  |  |  | EB | Mosaz | Chrom |  |  |  |  | DN20 |  |  |  |  | EN 817 |  |  | PL |  | 84818011 | 12.228 | 720 | 650 | 155 | 4057304007217 | 14.75 | 2.52178 |  |  |  | 14057304007214 | [5 empty] | 24057304007211 |  |  |  |  | 1200 | 800
53080300 | HANSA | 36207 | 2026-05-01 | Podomítkové těleso vanové a spr. baterie | HANSACOMPACT |  | Podomítkové řešení | Vanová baterie | Sales item |  |  |  |  | Flexibilní připojovací hadice | 4 montážní otvory |  |  |  |  | max. +70°C | 50 - 1000 kPa | G3/4 |  |  |  |  | EB | Mosaz | [5 empty] | DN20 |  |  |  |  | EN 817 |  |  | PL |  | 84818019 | 12.978 | 720 | 650 | 155 | 4057304007187 | 15.5 | 2.52178 |  |  |  | 14057304007184 | [5 empty] | 24057304007181 |  |  |  |  | 1200 | 800
53122063 | HANSA | 32674 | 2026-05-01 | Vanová a sprchová baterie | HANSADESIGNO Style |  | Sada pro konečnou montáž, Jednopáková | Vanová baterie | Sales item |  |  |  | Aerátor umístěný přímo ve výtokovém rameni |  | 4 montážní otvory | Jedna ovládací páka / rukojeť, Páka se symboly teplé a studené vody, Rukojeť regulátoru průtoku |  | Litá konstrukce |  | max. +65°C | 50 - 1000 kPa |  |  |  | 190 mm |  | EB | Mosaz | Chrom |  |  |  |  | DN15 |  |  | 0.34 / 0.22 l/s |  | EN 817, EN 1112, EN 1113 | I (ISO 3822) |  | PL |  | 84818011 | 3.277 | 570 | 505 | 135 | 4057304007019 | 4.391 | 1.11433 |  |  |  | 14057304007016 | [5 empty] | 24057304007013 |  |  |  |  | 1200 | 800
53122083 | HANSA | 32674 | 2026-05-01 | Nadomítkový díl podom. vanové baterie | HANSADESIGNO Style |  | Sada pro konečnou montáž, Jednopáková | Vanová baterie | Sales item | [5 empty] | 4 montážní otvory | Jedna ovládací páka / rukojeť, Páka se symboly teplé a studené vody, Rukojeť regulátoru průtoku |  |  |  | max. +65°C | 50 - 1000 kPa |  |  |  | 189 mm |  | EB | Mosaz | Chrom |  |  |  |  | DN15 |  |  | 0.34 / 0.22 l/s |  | EN 817, EN 1112, EN 1113 | I (ISO 3822) |  | PL |  | 84818011 | 3.242 | 570 | 505 | 135 | 4057304007026 | 4.356 | 1.11433 |  |  |  | 14057304007023 | [5 empty] | 24057304007020 |  |  |  |  | 1200 | 800
532 | Oras | 1138 | 2026-05-01 | Ruční sprchová souprava | Oras Apollo | ECO |  | Ruční sprchový set | Sales item |  | Sprchová souprava Oras Apollo s držákem sprchy a sprchovou hadicí Úprava proti usazování vodního kamene! | [8 empty] | max. +65°C | 50 - 500 kPa | G1/2 | [5 empty] | Kompozit | Chrom | Ø 70 mm | [7 empty] | 0.11 l/s | EN 1112, EN 1113 |  |  | FI |  | 39249000 | 0.347 | 300 | 200 | 30 | 6414150080678 | 0.4 | 0.05258 | 600 | 300 | 154 | 16414150080675 | 0.484 | 4.5 | 1 | 10 | 10 | 26414150080672 | 6 | 50 | 300 | 150 | 1200 | 800 | 1074
53249440 | HANSA | 6449 | 2026-05-01 | Ruční sprcha, 72 mm | HANSAACTIVEJET |  |  | Ruční sprchový set | Sales item | [5 empty] | 1 montážní otvor |  |  |  |  | max. +65°C | 50 - 500 kPa | G1/2 |  |  | 189 mm |  | EB | Kompozit | Chrom |  |  |  |  | DN15 |  |  | 0.25 l/s |  | EN 1112, EN 1113 |  |  | FI |  | 39249000 | 0.697 | 255 | 195 | 93 | 4057304014673 | 0.88 | 0.18303 |  |  |  | 14057304014670 | [5 empty] | 24057304014677 |  |  |  |  | 1200 | 800
53259063 | HANSA | 18717 | 2026-05-01 | Nadomítkový díl podom. vanové baterie | HANSADESIGNO Style |  | Sada pro konečnou montáž, Jednopáková | Vanová baterie | Sales item | [5 empty] | 3 montážní otvory | Jedna ovládací páka / rukojeť, Páka se symboly teplé a studené vody, Rukojeť regulátoru průtoku |  |  |  | max. +65°C | 50 - 1000 kPa | [5 empty] | EB | Mosaz | Chrom | [7 empty] | 0.22 l/s |  | EN 817, EN 1112, EN 1113 | I (ISO 3822) |  | PL |  | 84818011 | 1.842 | 570 | 505 | 135 | 4057304006999 | 2.956 | 1.11433 |  |  |  | 14057304006996 | [5 empty] | 24057304006993 |  |  |  |  | 1200 | 800
53272083 | HANSA | 91866 | 2026-05-01 | Vanová baterie, stojanová baterie | HANSADESIGNO Style |  | Jednopáková | Vanová baterie | Sales item |  |  |  | Aerátor umístěný přímo ve výtokovém rameni |  | 1 montážní otvor | Jedna ovládací páka / rukojeť, Páka se symboly teplé a studené vody |  | Pevné výtokové rameno |  | max. +65°C | 50 - 1000 kPa |  |  |  | 209 mm |  | EB | Mosaz | Chrom | Ø 120 mm |  |  |  | DN15 |  |  | 0.34 / 0.23 l/s |  | EN 817, EN 1112, EN 1113 | I (ISO 3822) |  | PL |  | 84818011 | 9.218 | 1030 | 350 | 300 | 4057304006982 | 11.56 | 2.34156 |  |  |  | 14057304006989 | [5 empty] | 24057304006986 |  |  |  |  | 1200 | 800
5327208300008 | HANSA | 74222 | 2026-05-01 | Vanová baterie, stojanová baterie | HANSADESIGNO Style |  | Jednopáková | Atrapy | Sales item |  |  |  | Aerátor umístěný přímo ve výtokovém rameni |  | 1 montážní otvor | Jedna ovládací páka / rukojeť, Páka se symboly teplé a studené vody |  | Pevné výtokové rameno | [6 empty] | 209 mm |  |  | Mosaz | Chrom | Ø 120 mm | [8 empty] | EN 817, EN 1113 |  |  | PL |  | 84818011 | 10.772 | 1030 | 350 | 300 | 4057304010873 | 13.06 | 2.2884 |  |  |  | 14057304010870 | [5 empty] | 24057304010877 |  |  |  |  | 1200 | 800
53280100 | HANSA | 19873 | 2026-05-01 | Podomítkové těleso vanové a spr. baterie | HANSAVARIO |  | Podomítkové řešení | Vanová baterie | Sales item | [5 empty] | 1 montážní otvor |  |  |  |  | max. +80°C | 100 - 1000 kPa | G1/2 |  | 82 - 160 mm |  |  |  | Mosaz | [5 empty] | DN15 | [7 empty] | PL |  | 84819000 | 4.224 | 195 | 200 | 200 | 4015474186552 | 4.44 | 0.21648 | [10 empty] | 1 | 90 | 90 |  | 1200 | 800
53549420 | HANSA | 9261 | 2026-05-01 | Ruční sprcha, 75x75 mm | HANSASTILO |  |  | Ruční sprchový set | Sales item | [5 empty] | 1 montážní otvor |  |  |  |  | max. +65°C | 50 - 500 kPa | [6 empty] | Kompozit | Chrom |  |  |  |  | DN15 |  |  | 0.22 l/s |  | EN 1112, EN 1113 |  |  | CN |  | 74182000 | 0.650 | 210 | 208 | 85 | 4057304014666 | 0.772 | 0.12248 |  |  |  | 14057304014663 | [5 empty] | 24057304014660 |  |  |  |  | 1200 | 800
53549470 | HANSA | 8924 | 2026-05-01 | Ruční sprcha, 72 mm | HANSASTILO |  |  | Ruční sprchový set | Sales item | [5 empty] | 1 montážní otvor |  |  |  |  | max. +65°C | 50 - 500 kPa | [5 empty] | EB | Kompozit | Chrom |  |  | 100 mm |  |  |  |  | 0.22 l/s |  | EN 1112, EN 1113 |  |  | CN |  | 74182000 | 0.579 | 210 | 208 | 85 | 4057304014659 | 0.696 | 0.11748 |  |  |  | 14057304014656 | [5 empty] | 24057304014653 |  |  |  |  | 1200 | 800
54120200 | HANSA | 1709 | 2026-05-01 | Sprchová hadice, L=2000 | HANSA |  |  | Sprchová hadice | Accessory | [12 empty] | G1/2 | [5 empty] | Kompozit | Saténová |  |  |  | 2000 mm | [5 empty] | EN 1113 |  |  | CN |  | 39173900 | 0.378 | 350 | 250 | 20 | 4015474128170 | 0.4 | 0.0217 | [10 empty] | 1 | 160 | 160 |  | 1200 | 800
54120300 | HANSA | 1384 | 2026-05-01 | Sprchová hadice, L=1750 | HANSA |  |  | Sprchová hadice | Accessory | [12 empty] | G1/2 | [5 empty] | Kompozit | Saténová |  |  |  | 1750 mm | [5 empty] | EN 1113 |  |  | DE |  | 39173900 | 0.317 | 350 | 250 | 20 | 4015474128163 | 0.34 | 0.023 | [10 empty] | 1 | 160 | 160 |  | 1200 | 800
54120400 | HANSA | 1435 | 2026-05-01 | Sprchová hadice, L=1250 | HANSA |  |  | Sprchová hadice | Accessory | [12 empty] | G1/2 | [5 empty] | Kompozit | Chrom |  |  |  | 1250 mm | [5 empty] | EN 1113 |  |  | DE |  | 39173900 | 0.258 | 350 | 250 | 20 | 4015474128149 | 0.28 | 0.0217 |  |  |  | 14015474128146 | [5 empty] | 24015474128143 | 1 | 160 | 160 |  | 1200 | 800
54120500 | HANSA | 1490 | 2026-05-01 | Sprchová hadice, L=1600 | HANSA |  |  | Sprchová hadice | Accessory | [12 empty] | G1/2 | [5 empty] | Kompozit | Saténová |  |  |  | 1600 mm | [5 empty] | EN 1113 |  |  | DE |  | 39173900 | 0.298 | 350 | 250 | 20 | 4015474128156 | 0.32 | 0.0217 |  |  |  | 14015474128153 | [5 empty] | 24015474128150 | 1 | 183 | 183 |  | 1200 | 800
54120600 | HANSA | 1268 | 2026-05-01 | Sprchová hadice, L=1500 | HANSA |  |  | Sprchová hadice | Accessory | [10 empty] | max. +65°C |  | G1/2 | [5 empty] | Kompozit | Saténová |  |  |  | 1500 mm | [5 empty] | EN 1113 |  |  | CN |  | 39173900 | 0.310 | 350 | 250 | 20 | 4057304008412 | 0.332 | 0.0217 |  |  |  | 14057304008419 | [5 empty] | 24057304008416 |  |  |  |  | 1200 | 800
54202207 | HANSA | 9128 | 2026-05-01 | Dřezová baterie | HANSAVANTIS Style |  | Jednopáková s bočním ovládáním | Dřezová baterie | Sales item |  |  |  | CASCADE® aerátor | Flexibilní připojovací hadice |  | Jedna ovládací páka / rukojeť, Pin - ovládací páka s tyčinkou, Páka se symboly teplé a studené vody |  | Otočné výtokové rameno |  | max. +70°C | 50 - 1000 kPa | G3/8 |  |  | 223 mm | 120° | AA | Mosaz | Chrom | [7 empty] | 0.17 l/s |  | EN 817 | I (ISO 3822) |  | PL |  | 84818011 | 1.728 | 508 | 249 | 96 | 4057304019821 | 2.22 | 0.4925 | 1035 | 262 | 285 | 14057304019828 | 0.865 | 14.2 | 1 | 6 | 6 | 24057304019825 | 3 | 18 | 54 | 143 | 1200 | 800 | 1005
5420220733 | HANSA | 12170 | 2026-05-01 | Dřezová baterie | HANSAVANTIS Style |  | Jednopáková s bočním ovládáním | Dřezová baterie | Sales item |  |  |  | CASCADE® aerátor | Flexibilní připojovací hadice |  | Jedna ovládací páka / rukojeť, Pin - ovládací páka s tyčinkou, Páka se symboly teplé a studené vody |  | Otočné výtokové rameno |  | max. +70°C | 50 - 1000 kPa | G3/8 |  |  | 255 mm | 120° | AA | Mosaz | Černá matná | [7 empty] | 0.17 l/s |  | EN 817 | I (ISO 3822) |  | PL |  | 84818011 | 1.722 | 508 | 249 | 96 | 4057304019869 | 2.22 | 0.4985 | 1035 | 262 | 285 | 14057304019866 | 0.865 | 14.2 | 1 | 6 | 6 | 24057304019863 | 3 | 18 | 54 | 143 | 1200 | 800 | 1005
5420220780 | HANSA | 12603 | 2026-05-01 | Dřezová baterie | HANSAVANTIS Style |  | Jednopáková s bočním ovládáním | Dřezová baterie | Sales item |  |  |  | CASCADE® aerátor | Flexibilní připojovací hadice |  | Jedna ovládací páka / rukojeť, Pin - ovládací páka s tyčinkou, Páka se symboly teplé a studené vody |  | Otočné výtokové rameno |  | max. +70°C | 50 - 1000 kPa | G3/8 |  |  | 255 mm | 120° | AA | Mosaz | Broušená ocel | [7 empty] | 0.17 l/s |  | EN 817 | I (ISO 3822) |  | FI |  | 84818011 | 1.722 | 508 | 249 | 96 | 4057304022128 | 2.22 | 0.4985 | 1035 | 262 | 285 | 14057304022125 | 0.865 | 14.2 | 1 | 6 | 6 | 24057304022122 | 3 | 18 | 54 | 143 | 1200 | 800 | 1005
5420220781 | HANSA | 15405 | 2026-05-01 | Dřezová baterie | HANSAVANTIS Style |  | Jednopáková s bočním ovládáním | Dřezová baterie | Sales item |  |  |  | CASCADE® aerátor | Flexibilní připojovací hadice |  | Jedna ovládací páka / rukojeť, Pin - ovládací páka s tyčinkou, Páka se symboly teplé a studené vody |  | Otočné výtokové rameno |  | max. +70°C | 50 - 1000 kPa | G3/8 |  |  | 255 mm | 120° | AA | Mosaz | Broušený bronz | [7 empty] | 0.17 l/s |  | EN 817 | I (ISO 3822) |  | FI |  | 84818011 | 1.722 | 508 | 249 | 96 | 4057304022135 | 2.22 | 0.4985 | 1035 | 262 | 285 | 14057304022132 | 0.865 | 14.2 | 1 | 6 | 6 | 24057304022139 | 3 | 18 | 54 | 143 | 1200 | 800 | 1005
54212209 | HANSA | 16516 | 2026-05-01 | Dřezová baterie, 230/9 V, Bluetooth | HANSAVANTIS Style | Hybrid | Hybridní, Zásuvkový transformátor, Bluetooth® | Dřezová baterie | Sales item |  |  |  | CASCADE® aerátor | Flexibilní připojovací hadice | 1 montážní otvor | Jedna ovládací páka / rukojeť, Páka se symboly teplé a studené vody |  | Otočné výtokové rameno |  | max. +70°C | 50 - 1000 kPa | G3/8 |  |  | 255 mm | 120° | EB | Mosaz | Chrom | [7 empty] | 0.18 l/s |  | ETSI EN 301 489-1 V1.9.2, ETSI EN 300 328 v2.2.2, EN 18031-1, EN 61000-6-1:2007, EN 61000-6-3:2007+A1:2011+AC:2012, EN 60335-1:2012+A11+A13+A1+A14+A2+A15:2021, Part 19.11.4 | I (ISO 3822) |  | PL |  | 84818011 | 2.775 | 508 | 249 | 96 | 4057304019890 | 3.268 | 0.4925 | 1035 | 262 | 285 | 14057304019897 | 0.865 | 20.5 | 1 | 6 | 6 | 24057304019894 | 3 | 18 | 54 | 199 | 1200 | 800 | 1005
5421220933 | HANSA | 21993 | 2026-05-01 | Dřezová baterie, 230/9 V, Bluetooth | HANSAVANTIS Style | Hybrid | Hybridní, Zásuvkový transformátor, Bluetooth® | Dřezová baterie | Sales item |  |  |  | CASCADE® aerátor | Flexibilní připojovací hadice | 1 montážní otvor | Jedna ovládací páka / rukojeť, Páka se symboly teplé a studené vody |  | Otočné výtokové rameno |  | max. +70°C | 50 - 1000 kPa | G3/8 |  |  | 255 mm | 120° | EB | Mosaz | Černá matná | [7 empty] | 0.18 l/s |  | ETSI EN 301 489-1 V1.9.2, ETSI EN 300 328 v2.2.2, EN 18031-1, EN 61000-6-1:2007, EN 61000-6-3:2007+A1:2011+AC:2012, EN 60335-1:2012+A11+A13+A1+A14+A2+A15:2021, Part 19.11.4 | I (ISO 3822) |  | FI |  | 84818011 | 2.769 | 508 | 249 | 96 | 4057304019906 | 3.268 | 0.4985 | 1035 | 262 | 285 | 14057304019903 | 0.865 | 20.5 | 1 | 6 | 6 | 24057304019900 | 3 | 18 | 54 | 199 | 1200 | 800 | 1005
5421220980 | HANSA | 25206 | 2026-05-01 | Dřezová baterie, 230/9 V, Bluetooth | HANSAVANTIS Style | Hybrid | Hybridní, Zásuvkový transformátor, Bluetooth® | Dřezová baterie | Sales item |  |  |  | CASCADE® aerátor | Flexibilní připojovací hadice | 1 montážní otvor | Jedna ovládací páka / rukojeť, Páka se symboly teplé a studené vody |  | Otočné výtokové rameno |  | max. +70°C | 50 - 1000 kPa | G3/8 |  |  | 255 mm | 120° | EB | Mosaz | Broušená ocel | [7 empty] | 0.18 l/s |  | ETSI EN 301 489-1 V1.9.2, ETSI EN 300 328 v2.2.2, EN 18031-1, EN 61000-6-1:2007, EN 61000-6-3:2007+A1:2011+AC:2012, EN 60335-1:2012+A11+A13+A1+A14+A2+A15:2021, Part 19.11.4 | I (ISO 3822) |  | FI |  | 84818011 | 2.769 | 508 | 249 | 96 | 4057304022142 | 3.268 | 0.4985 | 1035 | 262 | 285 | 14057304022149 | 0.865 | 20.5 | 1 | 6 | 6 | 24057304022146 | 3 | 18 | 54 | 199 | 1200 | 800 | 1005
5421220981 | HANSA | 30808 | 2026-05-01 | Dřezová baterie, 230/9 V, Bluetooth | HANSAVANTIS Style | Hybrid | Hybridní, Zásuvkový transformátor, Bluetooth® | Dřezová baterie | Sales item |  |  |  | CASCADE® aerátor | Flexibilní připojovací hadice | 1 montážní otvor | Jedna ovládací páka / rukojeť, Páka se symboly teplé a studené vody |  | Otočné výtokové rameno |  | max. +70°C | 50 - 1000 kPa | G3/8 |  |  | 255 mm | 120° | EB | Mosaz | Broušený bronz | [7 empty] | 0.18 l/s |  | ETSI EN 301 489-1 V1.9.2, ETSI EN 300 328 v2.2.2, EN 18031-1, EN 61000-6-1:2007, EN 61000-6-3:2007+A1:2011+AC:2012, EN 60335-1:2012+A11+A13+A1+A14+A2+A15:2021, Part 19.11.4 | I (ISO 3822) |  | FI |  | 84818011 | 2.769 | 508 | 249 | 96 | 4057304022159 | 3.268 | 0.4985 | 1035 | 262 | 285 | 14057304022156 | 0.865 | 20.5 | 1 | 6 | 6 | 24057304022153 | 3 | 18 | 54 | 199 | 1200 | 800 | 1005
54221107 | HANSA | 10084 | 2026-05-01 | Dřezová baterie pro beztlakové ohřívače vody | HANSAVANTIS Style |  | Jednopáková s bočním ovládáním, Pro beztlakové ohřívače vody | Dřezová baterie | Sales item |  |  |  | CASCADE® aerátor, Aerátor s laminárním proudem vody | Flexibilní připojovací hadice | 1 montážní otvor | Jedna ovládací páka / rukojeť, Pin - ovládací páka s tyčinkou, Páka se symboly teplé a studené vody |  | Otočné výtokové rameno |  | max. +70°C | 50 - 1000 kPa | G3/8 |  |  | 255 mm | 120° | AA | Mosaz | Chrom | [7 empty] | 0.12 l/s |  | EN 817 | I (ISO 3822) |  | PL |  | 84818011 | 1.728 | 508 | 249 | 96 | 4057304019838 | 2.22 | 0.4925 | 1035 | 262 | 285 | 14057304019835 | 0.865 | 14.2 | 1 | 6 | 6 | 24057304019832 | 3 | 18 | 54 | 143 | 1200 | 800 | 1005
5422110733 | HANSA | 13386 | 2026-05-01 | Dřezová baterie pro beztlakové ohřívače vody | HANSAVANTIS Style |  | Jednopáková s bočním ovládáním, Pro beztlakové ohřívače vody | Dřezová baterie | Sales item |  |  |  | CASCADE® aerátor, Aerátor s laminárním proudem vody | Flexibilní připojovací hadice | 1 montážní otvor | Jedna ovládací páka / rukojeť, Pin - ovládací páka s tyčinkou, Páka se symboly teplé a studené vody |  | Otočné výtokové rameno |  | max. +70°C | 50 - 1000 kPa | G3/8 |  |  | 255 mm | 120° | AA | Mosaz | Černá matná | [7 empty] | 0.12 l/s |  | EN 817 | I (ISO 3822) |  | FI |  | 84818011 | 1.722 | 508 | 249 | 96 | 4057304019876 | 2.22 | 0.4985 | 1035 | 262 | 285 | 14057304019873 | 0.865 | 14.2 | 1 | 6 | 6 | 24057304019870 | 3 | 18 | 54 | 143 | 1200 | 800 | 1005
54372207 | HANSA | 5661 | 2026-05-01 | Umyvadlová baterie | HANSAVANTIS Style |  | Jednopáková | Umyvadlová baterie | Sales item |  | "Když se skvělý design stane atrakcí sám o sobě, víte, že změní váš život k lepšímu. Kromě toho, že tato nová klasika přináší krásu, je také navržena tak, aby každou moderní koupelnu posunula na vyšší úroveň. Štíhlý design a ladné tvary dělají z této baterie ozdobu každého prostoru. Vysoká kvalita Elegantní design Gumový aerátor proti vodnímu kameni pro snadné čištění Vyrobeno v Evropě Perfektně se hodí do každé koupelny" |  | CASCADE® aerátor, PCA® aerátor s konstatním průtokovým množstvím nezávislým na změnách tlaku | Flexibilní připojovací hadice | 1 montážní otvor | Jedna ovládací páka / rukojeť, Pin - ovládací páka s tyčinkou, Páka se symboly teplé a studené vody |  | Pevné výtokové rameno |  | max. +70°C | 50 - 1000 kPa | G3/8 |  |  | 133 mm |  | AA | Mosaz | Chrom | [8 empty] | 0.1 l/s | EN 817 | I (ISO 3822) |  | PL |  | 84818011 | 1.258 | 380 | 180 | 74 | 4057304017414 | 1.5 | 0.2425 | 600 | 400 | 336 | 14057304017411 | 0.914 | 18.9 | 1 | 12 | 12 | 24057304017418 | 3 | 48 | 144 | 242 | 1200 | 800 | 1158
5437220700008 | HANSA | 6052 | 2026-05-01 | Umyvadlová baterie | HANSAVANTIS Style |  |  | Atrapy | Sales item | [18 empty] | Mosaz | Chrom | [12 empty] | PL |  | 84818011 | 1.678 | 210 | 193 | 231 | 4057304017438 | 2.06 | 0.3816 | 797 | 388 | 481 | 14057304017435 | 0.96 | 25.7 | 1 | 12 | 12 | 24057304017432 | 2 | 36 | 72 | 169 | 1200 | 800 | 1112
543722070005 | HANSA | 6147 | 2026-05-01 | Umyvadlová baterie | HANSAVANTIS Style | ECO | Jednopáková | Umyvadlová baterie | Sales item |  |  |  | CASCADE® aerátor, PCA® aerátor s konstatním průtokovým množstvím nezávislým na změnách tlaku | Flexibilní připojovací hadice | 1 montážní otvor | Jedna ovládací páka / rukojeť, Pin - ovládací páka s tyčinkou, Páka se symboly teplé a studené vody |  | Pevné výtokové rameno |  | max. +70°C | 50 - 1000 kPa | G3/8 |  |  | 133 mm |  | AA | Mosaz | Chrom | [8 empty] | 0.07 l/s | EN 817 | I (ISO 3822) |  | PL |  | 84818011 | 1.289 | 380 | 180 | 74 | 4057304019975 | 1.538 | 0.2489 | 600 | 400 | 336 | 14057304019972 | 0.914 | 19.4 | 1 | 12 | 12 | 24057304019979 | 3 | 48 | 144 | 247 | 1200 | 800 | 1158
5437220733 | HANSA | 8085 | 2026-05-01 | Umyvadlová baterie | HANSAVANTIS Style |  | Jednopáková | Umyvadlová baterie | Sales item |  |  |  | CASCADE® aerátor, PCA® aerátor s konstatním průtokovým množstvím nezávislým na změnách tlaku | Flexibilní připojovací hadice | 1 montážní otvor | Jedna ovládací páka / rukojeť, Pin - ovládací páka s tyčinkou, Páka se symboly teplé a studené vody |  | Pevné výtokové rameno |  | max. +70°C | 50 - 1000 kPa | G3/8 |  |  | 133 mm |  | AA | Mosaz | Černá matná | [8 empty] | 0.1 l/s | EN 817 | I (ISO 3822) |  | PL |  | 84818011 | 1.248 | 380 | 180 | 74 | 4057304020063 | 1.5 | 0.2525 | 600 | 400 | 336 | 14057304020060 | 0.914 | 18.9 | 1 | 12 | 12 | 24057304020067 | 3 | 48 | 144 | 242 | 1200 | 800 | 1158
5437220733006 | HANSA | 9142 | 2026-05-01 | Umyvadlová baterie | HANSAVANTIS Style |  | Jednopáková, Cold Start | Umyvadlová baterie | Sales item |  |  |  | CASCADE® aerátor, PCA® aerátor s konstatním průtokovým množstvím nezávislým na změnách tlaku | Flexibilní připojovací hadice | 1 montážní otvor | Jedna ovládací páka / rukojeť, Pin - ovládací páka s tyčinkou, Páka se symboly teplé a studené vody |  | Pevné výtokové rameno |  | max. +90°C | 50 - 1000 kPa | G3/8 |  |  | 133 mm |  | AA | Mosaz | Černá matná | [6 empty] | 0.075 l/s |  | 0.083 l/s | EN 817 | I (ISO 3822) |  | PL |  | 84818011 | 1.518 | 380 | 180 | 74 | 4057304020414 | 1.764 | 0.2455 | 600 | 400 | 336 | 14057304020411 | 0.914 | 22.1 | 1 | 12 | 12 | 24057304020418 | 3 | 48 | 144 | 280 | 1200 | 800 | 1158
5437220733008 | HANSA | 8891 | 2026-05-01 | Umyvadlová baterie | HANSAVANTIS Style |  |  | Atrapy | Sales item | [18 empty] | Mosaz | Černá matná | [12 empty] | PL |  | 84818011 | 1.677 | 210 | 193 | 231 | 4057304022289 | 2.06 | 0.3826 | 797 | 388 | 481 | 14057304022286 | 0.96 | 25.7 | 1 | 12 | 12 | 24057304022283 | 2 | 36 | 72 | 169 | 1200 | 800 | 1112
5437220780 | HANSA | 10182 | 2026-05-01 | Umyvadlová baterie | HANSAVANTIS Style |  | Jednopáková | Umyvadlová baterie | Sales item |  |  |  | CASCADE® aerátor, PCA® aerátor s konstatním průtokovým množstvím nezávislým na změnách tlaku | Flexibilní připojovací hadice | 1 montážní otvor | Jedna ovládací páka / rukojeť, Pin - ovládací páka s tyčinkou, Páka se symboly teplé a studené vody |  | Pevné výtokové rameno |  | max. +70°C | 50 - 1000 kPa | G3/8 |  |  | 133 mm |  | AA | Mosaz | Broušená ocel | [8 empty] | 0.1 l/s | EN 817 | I (ISO 3822) |  | PL |  | 84818011 | 1.256 | 380 | 180 | 74 | 4057304020421 | 1.5 | 0.2445 | 600 | 400 | 336 | 14057304020428 | 0.914 | 18.9 | 1 | 12 | 12 | 24057304020425 | 3 | 48 | 144 | 242 | 1200 | 800 | 1158
5437220780008 | HANSA | 10403 | 2026-05-01 | Umyvadlová baterie | HANSAVANTIS Style |  |  | Atrapy | Sales item | [18 empty] | Mosaz | Broušená ocel | [12 empty] | PL |  | 84818011 | 1.677 | 210 | 193 | 231 | 4057304022296 | 2.06 | 0.3826 | 797 | 388 | 481 | 14057304022293 | 0.96 | 25.7 | 1 | 12 | 12 | 24057304022290 | 2 | 36 | 72 | 169 | 1200 | 800 | 1112
5437220781 | HANSA | 10182 | 2026-05-01 | Umyvadlová baterie | HANSAVANTIS Style |  | Jednopáková | Umyvadlová baterie | Sales item |  |  |  | CASCADE® aerátor, PCA® aerátor s konstatním průtokovým množstvím nezávislým na změnách tlaku | Flexibilní připojovací hadice | 1 montážní otvor | Jedna ovládací páka / rukojeť, Pin - ovládací páka s tyčinkou, Páka se symboly teplé a studené vody |  | Pevné výtokové rameno |  | max. +70°C | 50 - 1000 kPa | G3/8 |  |  | 133 mm |  | AA | Mosaz | Broušený bronz | [8 empty] | 0.1 l/s | EN 817 | I (ISO 3822) |  | PL |  | 84818011 | 1.256 | 380 | 180 | 74 | 4057304020438 | 1.5 | 0.2445 | 600 | 400 | 336 | 14057304020435 | 0.914 | 18.9 | 1 | 12 | 12 | 24057304020432 | 3 | 48 | 144 | 242 | 1200 | 800 | 1158
5437220781008 | HANSA | 10403 | 2026-05-01 | Umyvadlová baterie | HANSAVANTIS Style |  |  | Atrapy | Sales item | [18 empty] | Mosaz | Broušený bronz | [12 empty] | PL |  | 84818011 | 1.677 | 210 | 193 | 231 | 4057304022302 | 2.06 | 0.3826 | 797 | 388 | 481 | 14057304022309 | 0.96 | 25.7 | 1 | 12 | 12 | 24057304022306 | 2 | 36 | 72 | 169 | 1200 | 800 | 1112
54381107 | HANSA | 8770 | 2026-05-01 | Umyvadlová baterie pro beztlakové ohřívače vody | HANSAVANTIS Style |  | Jednopáková, Pro beztlakové ohřívače vody | Umyvadlová baterie | Sales item |  | "Když se skvělý design stane atrakcí sám o sobě, víte, že změní váš život k lepšímu. Kromě toho, že tato nová klasika přináší krásu, je také navržena tak, aby každou moderní koupelnu posunula na vyšší úroveň. Štíhlý design a ladné tvary dělají z této baterie ozdobu každého prostoru. Vysoká kvalita Elegantní design Gumový aerátor proti vodnímu kameni pro snadné čištění Nízký tlak Výsuvný Nízký tlak Vyrobeno v Evropě Perfektně se hodí do každé koupelny" |  | CASCADE® aerátor, Aerátor s laminárním proudem vody | Flexibilní připojovací hadice | 1 montážní otvor | Jedna ovládací páka / rukojeť, Pin - ovládací páka s tyčinkou, Páka se symboly teplé a studené vody |  | Pevné výtokové rameno | Mechanický uzávěr odpadu s táhlem | max. +70°C | 50 - 500 kPa | G3/8 |  |  | 133 mm |  | AA | Mosaz | Chrom | [9 empty] | EN 817 | I (ISO 3822) |  | PL |  | 84818011 | 1.688 | 380 | 180 | 74 | 4057304017445 | 1.93 | 0.2425 | 600 | 400 | 336 | 14057304017442 | 0.914 | 24.1 | 1 | 12 | 12 | 24057304017449 | 3 | 48 | 144 | 304 | 1200 | 800 | 1158
54390100 | HANSA | 4332 | 2026-05-01 | Ruční sprcha | HANSASTILO |  |  | Ruční sprcha | Accessory | [10 empty] | max. +65°C | 50 - 500 kPa | G1/2 | [6 empty] | Chrom | Ø 25 x 70 mm |  | 25 mm | [5 empty] | 0.22 l/s | EN 1112 | I (ISO 3822) |  | CN |  | 74182000 | 0.158 | 240 | 85 | 66 | 4015474196377 | 0.22 | 0.0619 |  |  |  | 14015474196374 | [5 empty] | 24015474196371 | 1 | 400 | 400 |  | 1200 | 800
5439010033 | HANSA | 6808 | 2026-05-01 | Ruční sprcha | HANSASTILO |  |  | Ruční sprcha | Accessory | [10 empty] | max. +65°C | 50 - 500 kPa | G1/2 | [6 empty] | Černá matná | Ø 25 x 70 mm |  | 25 mm | [5 empty] | 0.22 l/s | EN 1112 | I (ISO 3822) |  | CN |  | 74182000 | 0.154 | 240 | 85 | 66 | 4057304024740 | 0.22 | 0.0662 |  |  |  | 14057304024747 | [5 empty] | 24057304024744 | 1 | 400 | 400 |  | 1200 | 800
54442207 | HANSA | 9492 | 2026-05-01 | Vanová a sprchová baterie | HANSAVANTIS Style |  | Jednopáková s bočním ovládáním | Vanová a sprchová baterie | Sales item |  | "Když se skvělý design stane atrakcí sám o sobě, víte, že změní váš život k lepšímu. Kromě toho, že tato nová klasika přináší krásu, je také navržena tak, aby každou moderní koupelnu posunula na vyšší úroveň. Elegantně navržená Rosetta pro dobré zakrytí instalace Vysoká kvalita Elegantní design Vyrobeno v Evropě Sprchová a vanová baterie - dokonale se hodí do každé koupelny" |  | CASCADE® aerátor | Etážky, Krycí deska(y) |  | Jedna ovládací páka / rukojeť, Pin - ovládací páka s tyčinkou, Páka se symboly teplé a studené vody |  | Pevné výtokové rameno |  | max. +80°C | 50 - 1000 kPa | G3/4 | 150 ± 15 mm |  | 168 mm |  | EB | Mosaz | Chrom | [7 empty] | 0.35 / 0.25 l/s |  | EN 817 | II (ISO 3822) |  | PL |  | 84818011 | 2.480 | 294 | 164 | 83 | 4057304017520 | 2.678 | 0.19849 |  |  |  | 14057304017527 | [5 empty] | 24057304017524 |  |  |  |  | 1200 | 800
5444220733 | HANSA | 11888 | 2026-05-01 | Vanová a sprchová baterie | HANSAVANTIS Style |  | Jednopáková s bočním ovládáním | Vanová a sprchová baterie | Sales item |  |  |  | CASCADE® aerátor | Etážky, Krycí deska(y) |  | Jedna ovládací páka / rukojeť, Pin - ovládací páka s tyčinkou, Páka se symboly teplé a studené vody |  | Pevné výtokové rameno |  | max. +80°C | 50 - 1000 kPa | G3/4 | 150 ± 15 mm |  | 168 mm |  | EB | Mosaz | Černá matná | [7 empty] | 0.35 / 0.25 l/s |  | EN 817 | II (ISO 3822) |  | PL |  | 84818011 | 2.477 | 294 | 164 | 83 | 4057304020261 | 2.678 | 0.20109 |  |  |  | 14057304020268 | [5 empty] | 24057304020265 |  |  |  |  | 1200 | 800
5444220780 | HANSA | 16652 | 2026-05-01 | Vanová a sprchová baterie | HANSAVANTIS Style |  | Jednopáková s bočním ovládáním | Vanová a sprchová baterie | Sales item |  |  |  | CASCADE® aerátor | Etážky, Krycí deska(y) |  | Jedna ovládací páka / rukojeť, Pin - ovládací páka s tyčinkou, Páka se symboly teplé a studené vody |  | Pevné výtokové rameno |  | max. +80°C | 50 - 1000 kPa | G3/4 | 150 ± 15 mm |  | 168 mm |  | EB | Mosaz | Broušená ocel | [7 empty] | 0.35 / 0.25 l/s |  | EN 817 | II (ISO 3822) |  | PL |  | 84818011 | 2.477 | 294 | 164 | 83 | 4057304022227 | 2.678 | 0.20109 |  |  |  | 14057304022224 | [5 empty] | 24057304022221 |  |  |  |  | 1200 | 800
5444220781 | HANSA | 16652 | 2026-05-01 | Vanová a sprchová baterie | HANSAVANTIS Style |  | Jednopáková s bočním ovládáním | Vanová a sprchová baterie | Sales item |  |  |  | CASCADE® aerátor | Etážky, Krycí deska(y) |  | Jedna ovládací páka / rukojeť, Pin - ovládací páka s tyčinkou, Páka se symboly teplé a studené vody |  | Pevné výtokové rameno |  | max. +80°C | 50 - 1000 kPa | G3/4 | 150 ± 15 mm |  | 168 mm |  | EB | Mosaz | Broušený bronz | [7 empty] | 0.35 / 0.25 l/s |  | EN 817 | II (ISO 3822) |  | PL |  | 84818011 | 2.477 | 294 | 164 | 83 | 4057304022234 | 2.678 | 0.20109 |  |  |  | 14057304022231 | [5 empty] | 24057304022238 |  |  |  |  | 1200 | 800
54450107 | HANSA | 7635 | 2026-05-01 | Sprchová baterie | HANSAVANTIS Style |  | Jednopáková s bočním ovládáním | Sprchová baterie | Sales item |  | "Když se skvělý design stane atrakcí sám o sobě, víte, že změní váš život k lepšímu. Kromě toho, že tato nová klasika přináší krásu, je také navržena tak, aby každou moderní koupelnu posunula na vyšší úroveň. Elegantně navržená Rosetta pro dobré zakrytí instalace Vysoká kvalita Elegantní design Vyrobeno v Evropě Sprchová baterie - dokonale se hodí do každé koupelny" |  |  | Etážky, Krycí deska(y) |  | Jedna ovládací páka / rukojeť, Pin - ovládací páka s tyčinkou, Páka se symboly teplé a studené vody |  |  |  | max. +80°C | 50 - 1000 kPa | G3/4 | 150 ± 15 mm |  |  |  | EB | Mosaz | Chrom | [7 empty] | 0.21 l/s |  | EN 817 | I (ISO 3822) |  | PL |  | 84818011 | 2.216 | 294 | 164 | 83 | 4057304017551 | 2.41 | 0.19409 |  |  |  | 14057304017558 | [5 empty] | 24057304017555 |  |  |  |  | 1200 | 800
5445010733 | HANSA | 9508 | 2026-05-01 | Sprchová baterie | HANSAVANTIS Style |  | Jednopáková s bočním ovládáním | Sprchová baterie | Sales item |  |  |  |  | Etážky, Krycí deska(y) |  | Jedna ovládací páka / rukojeť, Pin - ovládací páka s tyčinkou, Páka se symboly teplé a studené vody |  |  |  | max. +80°C | 50 - 1000 kPa | G3/4 | 150 ± 15 mm |  |  |  | EB | Mosaz | Černá matná | [7 empty] | 0.21 l/s |  | EN 817 | I (ISO 3822) |  | PL |  | 84818011 | 2.105 | 294 | 164 | 83 | 4057304020278 | 2.3 | 0.19509 |  |  |  | 14057304020275 | [5 empty] | 24057304020272 |  |  |  |  | 1200 | 800
5445010780 | HANSA | 13458 | 2026-05-01 | Sprchová baterie | HANSAVANTIS Style |  | Jednopáková s bočním ovládáním | Sprchová baterie | Sales item |  |  |  |  | Etážky, Krycí deska(y) |  | Jedna ovládací páka / rukojeť, Pin - ovládací páka s tyčinkou, Páka se symboly teplé a studené vody |  |  |  | max. +80°C | 50 - 1000 kPa | G3/4 | 150 ± 15 mm |  |  |  | EB | Mosaz | Broušená ocel | [7 empty] | 0.21 l/s |  | EN 817 | I (ISO 3822) |  | PL |  | 84818011 | 2.105 | 294 | 164 | 83 | 4057304022203 | 2.3 | 0.19509 |  |  |  | 14057304022200 | [5 empty] | 24057304022207 |  |  |  |  | 1200 | 800
5445010781 | HANSA | 13458 | 2026-05-01 | Sprchová baterie | HANSAVANTIS Style |  | Jednopáková s bočním ovládáním | Sprchová baterie | Sales item |  |  |  |  | Etážky, Krycí deska(y) |  | Jedna ovládací páka / rukojeť, Pin - ovládací páka s tyčinkou, Páka se symboly teplé a studené vody |  |  |  | max. +80°C | 50 - 1000 kPa | G3/4 | 150 ± 15 mm |  |  |  | EB | Mosaz | Broušený bronz | [7 empty] | 0.21 l/s |  | EN 817 | I (ISO 3822) |  | PL |  | 84818011 | 2.105 | 294 | 164 | 83 | 4057304022210 | 2.3 | 0.19509 |  |  |  | 14057304022217 | [5 empty] | 24057304022214 |  |  |  |  | 1200 | 800
54472207 | HANSA | 11349 | 2026-05-01 | Baterie pro umyvadlovou mísu | HANSAVANTIS Style |  | Jednopáková | Umyvadlová baterie | Sales item |  | "Když se skvělý design stane atrakcí sám o sobě, víte, že změní váš život k lepšímu. Kromě toho, že tato nová klasika přináší krásu, je také navržena tak, aby každou moderní koupelnu posunula na vyšší úroveň. Štíhlý design a ladné tvary dělají z této baterie ozdobu každého prostoru. Vysoká kvalita Elegantní design Gumový aerátor proti vodnímu kameni pro snadné čištění Navrženo tak, aby doplňovalo každé umyvadlo s mísou Vyrobeno v Evropě Perfektně se hodí do každé koupelny" |  | CASCADE® aerátor, PCA® aerátor s konstatním průtokovým množstvím nezávislým na změnách tlaku | Flexibilní připojovací hadice | 1 montážní otvor | Jedna ovládací páka / rukojeť, Pin - ovládací páka s tyčinkou, Páka se symboly teplé a studené vody |  | Pevné výtokové rameno |  | max. +70°C | 50 - 1000 kPa | G3/8 |  |  | 168 mm |  | AA | Mosaz | Chrom | [8 empty] | 0.1 l/s | EN 817 | I (ISO 3822) |  | PL |  | 84818011 | 1.901 | 620 | 330 | 90 | 4057304017483 | 2.5 | 0.5995 |  |  |  | 14057304017480 | [5 empty] | 24057304017487 |  |  |  |  | 1200 | 800
5447220733 | HANSA | 15523 | 2026-05-01 | Baterie pro umyvadlovou mísu | HANSAVANTIS Style |  | Jednopáková | Umyvadlová baterie | Sales item |  |  |  | CASCADE® aerátor, PCA® aerátor s konstatním průtokovým množstvím nezávislým na změnách tlaku | Flexibilní připojovací hadice | 1 montážní otvor | Jedna ovládací páka / rukojeť, Pin - ovládací páka s tyčinkou, Páka se symboly teplé a studené vody |  | Pevné výtokové rameno |  | max. +70°C | 50 - 1000 kPa | G3/8 |  |  | 168 mm |  | AA | Mosaz | Černá matná | [8 empty] | 0.1 l/s | EN 817 | I (ISO 3822) |  | PL |  | 84818011 | 1.926 | 620 | 330 | 90 | 4057304020049 | 2.53 | 0.6035 |  |  |  | 14057304020046 | [5 empty] | 24057304020043 |  |  |  |  | 1200 | 800
5447220780 | HANSA | 20580 | 2026-05-01 | Baterie pro umyvadlovou mísu | HANSAVANTIS Style |  | Jednopáková | Umyvadlová baterie | Sales item |  |  |  | CASCADE® aerátor, PCA® aerátor s konstatním průtokovým množstvím nezávislým na změnách tlaku | Flexibilní připojovací hadice | 1 montážní otvor | Jedna ovládací páka / rukojeť, Pin - ovládací páka s tyčinkou, Páka se symboly teplé a studené vody |  | Pevné výtokové rameno |  | max. +70°C | 50 - 1000 kPa | G3/8 |  |  | 168 mm |  | AA | Mosaz | Broušená ocel | [8 empty] | 0.1 l/s | EN 817 | I (ISO 3822) |  | PL |  | 84818011 | 1.929 | 620 | 330 | 90 | 6414150103650 | 2.53 | 0.6005 |  |  |  | 16414150103657 | [5 empty] | 26414150103654 |  |  |  |  | 1200 | 800
5447220781 | HANSA | 20578 | 2026-05-01 | Baterie pro umyvadlovou mísu | HANSAVANTIS Style |  | Jednopáková | Umyvadlová baterie | Sales item |  |  |  | CASCADE® aerátor, PCA® aerátor s konstatním průtokovým množstvím nezávislým na změnách tlaku | Flexibilní připojovací hadice | 1 montážní otvor | Jedna ovládací páka / rukojeť, Pin - ovládací páka s tyčinkou, Páka se symboly teplé a studené vody |  | Pevné výtokové rameno |  | max. +70°C | 50 - 1000 kPa | G3/8 |  |  | 168 mm |  | AA | Mosaz | Broušený bronz | [8 empty] | 0.1 l/s | EN 817 | I (ISO 3822) |  | PL |  | 84818011 | 1.929 | 620 | 330 | 90 | 4057304020445 | 2.53 | 0.6005 |  |  |  | 14057304020442 | [5 empty] | 24057304020449 |  |  |  |  | 1200 | 800
54502100 | HANSA | 6088 | 2026-05-01 | Výtokové rameno, L=170 | HANSAVANTIS Style |  |  | Výtokové rameno | Accessory |  | "Když se skvělý design stane atrakcí sám o sobě, víte, že změní váš život k lepšímu. Kromě toho, že tato nová klasika přináší krásu, je také navržena tak, aby každou moderní koupelnu posunula na vyšší úroveň. Elegantní a čistý design Vysoká kvalita Elegantní design Vyrobeno v Evropě Perfektně se hodí do každé koupelny" |  | CASCADE® aerátor |  |  |  |  | Pevné výtokové rameno |  | max. +80°C |  | G1/2 |  |  | 175 mm |  |  | Mosaz | Chrom |  |  | 28 mm |  | DN15 |  |  | 0.65 l/s |  |  |  |  | PL |  | 84819000 | 0.568 | 240 | 85 | 66 | 4057304017568 | 0.67 | 0.10227 |  |  |  | 14057304017565 | [5 empty] | 24057304017562 |  |  |  |  | 1200 | 800
5450210033 | HANSA | 9368 | 2026-05-01 | Výtokové rameno, L=170 | HANSAVANTIS Style |  |  | Výtokové rameno | Accessory |  | "Když se skvělý design stane atrakcí sám o sobě, víte, že změní váš život k lepšímu. Kromě toho, že tato nová klasika přináší krásu, je také navržena tak, aby každou moderní koupelnu posunula na vyšší úroveň. Elegantní a čistý design Vysoká kvalita Elegantní design Vyrobeno v Evropě Perfektně se hodí do každé koupelny" |  | CASCADE® aerátor |  |  |  |  | Pevné výtokové rameno |  | max. +80°C |  | G1/2 |  |  | 175 mm |  |  | Mosaz | Černá matná |  |  | 28 mm |  | DN15 |  |  | 0.65 l/s |  |  |  |  | PL |  | 84819000 | 0.567 | 240 | 85 | 66 | 4057304020087 | 0.67 | 0.10327 |  |  |  | 14057304020084 | [5 empty] | 24057304020081 |  |  |  |  | 1200 | 800
54542207 | HANSA | 8359 | 2026-05-01 | Umyvadlová baterie | HANSAVANTIS Style |  | Jednopáková s bočním ovládáním | Umyvadlová baterie | Sales item |  | "Když se skvělý design stane atrakcí sám o sobě, víte, že změní váš život k lepšímu. Kromě toho, že tato nová klasika přináší krásu, je také navržena tak, aby každou moderní koupelnu posunula na vyšší úroveň. Štíhlá boční páka a otočná výtoková trubice zaručují dokonalou volnost pohybu a pohodlí při každé koupelnové rutině. Štíhlý design a ladné tvary dělají z této baterie ozdobu každého prostoru. Vysoká kvalita Elegantní design Gumový aerátor proti vodnímu kameni pro snadné čištění Výsuvný odpad s táhlem Vyrobeno v Evropě Perfektně se hodí do každé koupelny" |  | CASCADE® aerátor, PCA® aerátor s konstatním průtokovým množstvím nezávislým na změnách tlaku | Flexibilní připojovací hadice | 1 montážní otvor | Jedna ovládací páka / rukojeť, Pin - ovládací páka s tyčinkou, Páka se symboly teplé a studené vody |  | Otočné výtokové rameno | Mechanický uzávěr odpadu s táhlem | max. +70°C | 50 - 1000 kPa | G3/8 |  |  | 147 mm | 120° | AA | Mosaz | Chrom | [8 empty] | 0.1 l/s | EN 817 | I (ISO 3822) |  | PL |  | 84818011 | 1.838 | 374 | 214 | 116 | 4057304017469 | 2.2 | 0.3622 |  |  |  | 14057304017466 | [5 empty] | 24057304017463 |  |  |  |  | 1200 | 800
54552207 | HANSA | 7841 | 2026-05-01 | Umyvadlová baterie | HANSAVANTIS Style |  | Jednopáková s bočním ovládáním | Umyvadlová baterie | Sales item |  | "Když se skvělý design stane atrakcí sám o sobě, víte, že změní váš život k lepšímu. Kromě toho, že tato nová klasika přináší krásu, je také navržena tak, aby každou moderní koupelnu posunula na vyšší úroveň. Štíhlá boční páka a otočná výtoková trubice zaručují dokonalou volnost pohybu a pohodlí při každé koupelnové rutině. Štíhlý design a ladné tvary dělají z této baterie ozdobu každého prostoru. Vysoká kvalita Elegantní design Gumový aerátor proti vodnímu kameni pro snadné čištění Vyrobeno v Evropě Perfektně se hodí do každé koupelny" |  | CASCADE® aerátor, PCA® aerátor s konstatním průtokovým množstvím nezávislým na změnách tlaku | Flexibilní připojovací hadice | 1 montážní otvor | Jedna ovládací páka / rukojeť, Pin - ovládací páka s tyčinkou, Páka se symboly teplé a studené vody |  | Otočné výtokové rameno |  | max. +70°C | 50 - 1000 kPa | G3/8 |  |  | 147 mm | 120° | AA | Mosaz | Chrom | [8 empty] | 0.1 l/s | EN 817 | I (ISO 3822) |  | PL |  | 84818011 | 1.585 | 374 | 214 | 116 | 4057304017452 | 1.95 | 0.3655 |  |  |  | 14057304017459 | [5 empty] | 24057304017456 |  |  |  |  | 1200 | 800
5455220700008 | HANSA | 7104 | 2026-05-01 | Umyvadlová baterie | HANSAVANTIS Style |  | Jednopáková s bočním ovládáním | Atrapy | Sales item | [18 empty] | Mosaz | Chrom | [12 empty] | PL |  | 84818011 |  | 129 | 377 | 315 | 4057304017476 |  | 0.4922 |  |  |  | 14057304017473 | [5 empty] | 24057304017470 |  |  |  |  | 1200 | 800
5455220733 | HANSA | 9282 | 2026-05-01 | Umyvadlová baterie | HANSAVANTIS Style |  | Jednopáková s bočním ovládáním | Umyvadlová baterie | Sales item |  |  |  | CASCADE® aerátor, PCA® aerátor s konstatním průtokovým množstvím nezávislým na změnách tlaku | Flexibilní připojovací hadice | 1 montážní otvor | Jedna ovládací páka / rukojeť, Pin - ovládací páka s tyčinkou, Páka se symboly teplé a studené vody |  | Otočné výtokové rameno |  | max. +70°C | 50 - 1000 kPa | G3/8 |  |  | 147 mm | 120° | AA | Mosaz | Černá matná | [8 empty] | 0.1 l/s | EN 817 | I (ISO 3822) |  | FI |  | 84818011 | 1.581 | 374 | 214 | 116 | 4057304020070 | 1.95 | 0.3695 |  |  |  | 14057304020077 | [5 empty] | 24057304020074 |  |  |  |  | 1200 | 800
54562207 | HANSA | 6022 | 2026-05-01 | Umyvadlová baterie | HANSAVANTIS Style |  | Jednopáková | Umyvadlová baterie | Sales item |  | "Když se skvělý design stane atrakcí sám o sobě, víte, že změní váš život k lepšímu. Kromě toho, že tato nová klasika přináší krásu, je také navržena tak, aby každou moderní koupelnu posunula na vyšší úroveň. Štíhlý design a ladné tvary dělají z této baterie ozdobu každého prostoru. Vysoká kvalita Elegantní design Gumový aerátor proti vodnímu kameni pro snadné čištění Výsuvný Vyrobeno v Evropě Perfektně se hodí do každé koupelny" |  | CASCADE® aerátor, PCA® aerátor s konstatním průtokovým množstvím nezávislým na změnách tlaku | Flexibilní připojovací hadice | 1 montážní otvor | Jedna ovládací páka / rukojeť, Pin - ovládací páka s tyčinkou, Páka se symboly teplé a studené vody |  | Pevné výtokové rameno | Mechanický uzávěr odpadu s táhlem | max. +70°C | 50 - 1000 kPa | G3/8 |  |  | 133 mm |  | AA | Mosaz | Chrom | [8 empty] | 0.1 l/s | EN 817 | I (ISO 3822) |  | PL |  | 84818011 | 1.657 | 380 | 180 | 74 | 4057304017421 | 1.9 | 0.2425 | 600 | 400 | 336 | 14057304017428 | 0.914 | 23.7 | 1 | 12 | 12 | 24057304017425 | 3 | 48 | 144 | 300 | 1200 | 800 | 1158
5456220700006 | HANSA | 6499 | 2026-05-01 | Umyvadlová baterie | HANSAVANTIS Style |  | Jednopáková, Cold Start | Umyvadlová baterie | Sales item |  |  |  | CASCADE® aerátor, PCA® aerátor s konstatním průtokovým množstvím nezávislým na změnách tlaku | Flexibilní připojovací hadice | 1 montážní otvor | Jedna ovládací páka / rukojeť, Pin - ovládací páka s tyčinkou, Páka se symboly teplé a studené vody |  | Pevné výtokové rameno | Mechanický uzávěr odpadu s táhlem | max. +90°C | 50 - 1000 kPa | G3/8 |  |  | 133 mm |  | AA | Mosaz | Chrom | [6 empty] | 0.075 l/s |  | 0.083 l/s | EN 817 | I (ISO 3822) |  | PL |  | 84818011 | 1.781 | 380 | 180 | 74 | 4057304020407 | 2.026 | 0.2445 | 600 | 400 | 336 | 14057304020404 | 0.914 | 25.2 | 1 | 12 | 12 | 24057304020401 | 3 | 48 | 144 | 318 | 1200 | 800 | 1158
54602209 | HANSA | 16097 | 2026-05-01 | Umyvadlová baterie, 3 V, Bluetooth | HANSAVANTIS Style | Hybrid | Hybridní, Bateriový provoz, Bluetooth® | Umyvadlová baterie | Sales item |  | "Když se skvělý design stane atrakcí sám o sobě, víte, že změní váš život k lepšímu. Kromě toho, že tato nová klasika přináší krásu, je také navržena tak, aby každou moderní koupelnu posunula na vyšší úroveň. Hybridní baterie nabízí větší flexibilitu a svobodu používání: uživatel si může vybrat, zda si chce umýt ruce pomocí bezdotykové funkce, aniž by se dotkl páky - nebo zda chce baterii otevřít tradičně pomocí páky. Hybridní baterie nabízí větší pohodlí a flexibilitu při používání a je také udržitelnou volbou: bezdotyková funkce spotřebuje méně vody a energie. Díky štíhlému designu a ladným tvarům se tato baterie stane ozdobou každého prostoru. Dvojí pohodlí Vysoká kvalita Elegantní design Gumový aerátor proti vodnímu kameni pro snadné čištění Bluetooth® Vyrobeno v Evropě Perfektně se hodí do každé koupelny" |  | CASCADE® aerátor, PCA® aerátor s konstatním průtokovým množstvím nezávislým na změnách tlaku | Flexibilní připojovací hadice | 1 montážní otvor | Jedna ovládací páka / rukojeť, Páka se symboly teplé a studené vody |  | Otočné výtokové rameno |  | max. +70°C | 100 - 1000 kPa | G3/8 |  |  | 147 mm | 120° | EB | Mosaz | Chrom | [8 empty] | 0.1 l/s | EN 817, EN 15091, ETSI EN 301 489-1 V1.9.2, ETSI EN 300 328 v2.2.2, EN 18031-1, EN 61000-6-1:2007, EN 61000-6-3:2007+A1:2011+AC:2012, EN 60335-1:2012+A11+A13+A1+A14+A2+A15:2021, Part 19.11.4 | I (ISO 3822) |  | PL | LMBW | 84818011 | 2.624 | 374 | 214 | 116 | 4057304017490 | 3 | 0.375517 | 535 | 400 | 370 | 14057304017497 | 0.784 | 18.8 | 1 | 6 | 6 | 24057304017494 | 3 | 24 | 72 | 240 | 1200 | 800 | 1260
5460220933 | HANSA | 22637 | 2026-05-01 | Umyvadlová baterie, 3 V, Bluetooth | HANSAVANTIS Style | Hybrid | Hybridní, Bateriový provoz, Bluetooth® | Umyvadlová baterie | Sales item |  |  |  | CASCADE® aerátor, PCA® aerátor s konstatním průtokovým množstvím nezávislým na změnách tlaku | Flexibilní připojovací hadice | 1 montážní otvor | Jedna ovládací páka / rukojeť, Páka se symboly teplé a studené vody |  | Otočné výtokové rameno |  | max. +70°C | 100 - 1000 kPa | G3/8 |  |  | 147 mm | 120° | EB | Mosaz | Černá matná | [8 empty] | 0.1 l/s | EN 817, EN 15091, ETSI EN 301 489-1 V1.9.2, ETSI EN 300 328 v2.2.2, EN 18031-1, EN 61000-6-1:2007, EN 61000-6-3:2007+A1:2011+AC:2012, EN 60335-1:2012+A11+A13+A1+A14+A2+A15:2021, Part 19.11.4 | I (ISO 3822) |  | FI | LMBW | 84818011 | 2.630 | 374 | 214 | 116 | 4057304020056 | 3 | 0.3705 |  |  |  | 14057304020053 | [5 empty] | 24057304020050 |  |  |  |  | 1200 | 800
54632207 | HANSA | 8152 | 2026-05-01 | Bidetová baterie | HANSAVANTIS Style |  | Jednopáková | Bidetová baterie | Sales item |  | Když se skvělý design stane atrakcí sám o sobě, víte, že změní váš život k lepšímu. Kromě toho, že tato nová klasika přináší krásu, je také navržena tak, aby každou moderní koupelnu posunula na vyšší úroveň. Štíhlý design a ladné tvary dělají z této baterie ozdobu každého prostoru. Vysoká kvalita Elegantní design Gumový aerátor proti vodnímu kameni pro snadné čištění Výsuvný Vyrobeno v Evropě Perfektně se hodí do každé koupelny |  | CASCADE® aerátor, PCA® aerátor s konstatním průtokovým množstvím nezávislým na změnách tlaku, Aerator s kloubovým čepem a možností nastavení směru proudu vody | Flexibilní připojovací hadice | 1 montážní otvor | Jedna ovládací páka / rukojeť, Pin - ovládací páka s tyčinkou, Páka se symboly teplé a studené vody |  | Pevné výtokové rameno | Mechanický uzávěr odpadu s táhlem | max. +70°C | 50 - 1000 kPa | G3/8 |  |  | 101 mm |  | AA | Mosaz | Chrom | [8 empty] | 0.1 l/s | EN 817 | I (ISO 3822) |  | PL |  | 84818011 | 1.448 | 380 | 180 | 74 | 4057304017506 | 1.7 | 0.2519 |  |  |  | 14057304017503 | [5 empty] | 24057304017500 |  |  |  |  | 1200 | 800
54642207 | HANSA | 6890 | 2026-05-01 | Bidetová baterie | HANSAVANTIS Style |  | Jednopáková | Bidetová baterie | Sales item |  |  |  | CASCADE® aerátor, PCA® aerátor s konstatním průtokovým množstvím nezávislým na změnách tlaku, Aerator s kloubovým čepem a možností nastavení směru proudu vody | Flexibilní připojovací hadice | 1 montážní otvor | Jedna ovládací páka / rukojeť, Pin - ovládací páka s tyčinkou, Páka se symboly teplé a studené vody |  | Pevné výtokové rameno |  | max. +70°C | 50 - 1000 kPa | G3/8 |  |  | 101 mm |  | AA | Mosaz | Chrom | [8 empty] | 0.1 l/s |  |  |  | PL |  | 84818011 |  | 380 | 180 | 74 | 4057304025600 |  | 0.2519 |  |  |  | 14057304025607 | [5 empty] | 24057304025604 |  |  |  |  | 1200 | 800
5464220733 | HANSA | 9645 | 2026-05-01 | Bidetová baterie | HANSAVANTIS Style |  | Jednopáková | Bidetová baterie | Sales item |  |  |  | CASCADE® aerátor, PCA® aerátor s konstatním průtokovým množstvím nezávislým na změnách tlaku, Aerator s kloubovým čepem a možností nastavení směru proudu vody | Flexibilní připojovací hadice | 1 montážní otvor | Jedna ovládací páka / rukojeť, Pin - ovládací páka s tyčinkou, Páka se symboly teplé a studené vody |  | Pevné výtokové rameno |  | max. +70°C | 50 - 1000 kPa | G3/8 |  |  | 101 mm |  | AA | Mosaz | Černá matná | [8 empty] | 0.1 l/s |  |  |  | PL |  | 84818011 | 1.448 | 380 | 180 | 74 | 4057304024818 | 1.7 | 0.2519 |  |  |  | 14057304024815 | [5 empty] | 24057304024812 |  |  |  |  | 1200 | 800
54652209 | HANSA | 17130 | 2026-05-01 | Umyvadlová baterie, 230/9 V, Bluetooth | HANSAVANTIS Style | Hybrid | Hybridní, Zásuvkový transformátor, Bluetooth® | Umyvadlová baterie | Sales item |  | "Když se skvělý design stane atrakcí sám o sobě, víte, že změní váš život k lepšímu. Kromě toho, že tato nová klasika přináší krásu, je také navržena tak, aby každou moderní koupelnu posunula na vyšší úroveň. Hybridní baterie nabízí větší flexibilitu a svobodu používání: uživatel si může vybrat, zda si chce umýt ruce pomocí bezdotykové funkce, aniž by se dotkl páky - nebo zda chce baterii otevřít tradičně pomocí páky. Hybridní baterie nabízí větší pohodlí a flexibilitu při používání a je také udržitelnou volbou: bezdotyková funkce spotřebuje méně vody a energie. Díky štíhlému designu a ladným tvarům se tato baterie stane ozdobou každého prostoru. Dvojí pohodlí Snadná instalace díky instalačnímu systému 3S. Vysoká kvalita Elegantní design Gumový aerátor proti vodnímu kameni pro snadné čištění Bluetooth® Vyrobeno v Evropě Perfektně se hodí do každé koupelny" |  | CASCADE® aerátor, PCA® aerátor s konstatním průtokovým množstvím nezávislým na změnách tlaku | Flexibilní připojovací hadice | 1 montážní otvor | Jedna ovládací páka / rukojeť, Páka se symboly teplé a studené vody |  | Otočné výtokové rameno |  | max. +70°C | 100 - 1000 kPa | G3/8 |  |  | 147 mm | 120° | EB | Mosaz | Chrom | [8 empty] | 0.1 l/s | EN 817, EN 15091, ETSI EN 301 489-1 V1.9.2, ETSI EN 300 328 v2.2.2, EN 18031-1, EN 61000-6-1:2007, EN 61000-6-3:2007+A1:2011+AC:2012, EN 60335-1:2012+A11+A13+A1+A14+A2+A15:2021, Part 19.11.4 | I (ISO 3822) |  | PL |  | 84818011 | 2.840 | 374 | 214 | 116 | 4057304017513 | 3.21 | 0.37036 |  |  |  | 14057304017510 | [5 empty] | 24057304017517 |  |  |  |  | 1200 | 800
5465220933 | HANSA | 24397 | 2026-05-01 | Umyvadlová baterie, 230/9 V, Bluetooth | HANSAVANTIS Style | Hybrid | Hybridní, Zásuvkový transformátor, Bluetooth® | Umyvadlová baterie | Sales item |  | "Když se skvělý design stane atrakcí sám o sobě, víte, že změní váš život k lepšímu. Kromě toho, že tato nová klasika přináší krásu, je také navržena tak, aby každou moderní koupelnu posunula na vyšší úroveň. Hybridní baterie nabízí větší flexibilitu a svobodu používání: uživatel si může vybrat, zda si chce umýt ruce pomocí bezdotykové funkce, aniž by se dotkl páky - nebo zda chce baterii otevřít tradičně pomocí páky. Hybridní baterie nabízí větší pohodlí a flexibilitu při používání a je také udržitelnou volbou: bezdotyková funkce spotřebuje méně vody a energie. Díky štíhlému designu a ladným tvarům se tato baterie stane ozdobou každého prostoru. Dvojí pohodlí Snadná instalace díky instalačnímu systému 3S. Vysoká kvalita Elegantní design Gumový aerátor proti vodnímu kameni pro snadné čištění Bluetooth® Vyrobeno v Evropě Perfektně se hodí do každé koupelny" |  | CASCADE® aerátor, PCA® aerátor s konstatním průtokovým množstvím nezávislým na změnách tlaku | Flexibilní připojovací hadice | 1 montážní otvor | Jedna ovládací páka / rukojeť, Páka se symboly teplé a studené vody |  | Otočné výtokové rameno |  | max. +70°C | 100 - 1000 kPa | G3/8 |  |  | 147 mm | 120° | EB | Mosaz | Černá matná | [8 empty] | 0.1 l/s | EN 817, EN 15091, ETSI EN 301 489-1 V1.9.2, ETSI EN 300 328 v2.2.2, EN 18031-1, EN 61000-6-1:2007, EN 61000-6-3:2007+A1:2011+AC:2012, EN 60335-1:2012+A11+A13+A1+A14+A2+A15:2021, Part 19.11.4 | I (ISO 3822) |  | FI |  | 84818011 | 2.833 | 374 | 214 | 116 | 4057304024832 | 3.21 | 0.3765 |  |  |  | 14057304024839 | [5 empty] | 24057304024836 |  |  |  |  | 1200 | 800
54709007 | HANSA | 13785 | 2026-05-01 | Nadomítkový díl podom. vanové baterie | HANSAVANTIS Style |  | Sada pro konečnou montáž, Jednopáková | Vanová baterie | Sales item |  | "Když se skvělý design stane atrakcí sám o sobě, víte, že změní váš život k lepšímu. Kromě toho, že tato nová klasika přináší krásu, je také navržena tak, aby každou moderní koupelnu posunula na vyšší úroveň. Elegantní a čistý design Vysoká kvalita Elegantní design Vyrobeno v Evropě Vanové a sprchové baterie - perfektně se hodí do každé koupelny" |  |  |  | 3 montážní otvory | Jedna ovládací páka / rukojeť, Pin - ovládací páka s tyčinkou, Páka se symboly teplé a studené vody |  |  |  | max. +80°C | 50 - 1000 kPa | [6 empty] | Mosaz | Chrom | [7 empty] | 0.22 l/s |  | EN 817 |  |  | PL |  | 84819000 | 1.490 | 570 | 505 | 135 | 4057304017537 | 2.6 | 1.10993 |  |  |  | 14057304017534 | [5 empty] | 24057304017531 |  |  |  |  | 1200 | 800
5470900733 | HANSA | 19177 | 2026-05-01 | Nadomítkový díl podom. vanové baterie | HANSAVANTIS Style |  | Sada pro konečnou montáž, Jednopáková | Vanová baterie | Sales item |  | "Když se skvělý design stane atrakcí sám o sobě, víte, že změní váš život k lepšímu. Kromě toho, že tato nová klasika přináší krásu, je také navržena tak, aby každou moderní koupelnu posunula na vyšší úroveň. Elegantní a čistý design Vysoká kvalita Elegantní design Vyrobeno v Evropě Vanové a sprchové baterie - perfektně se hodí do každé koupelny" |  |  |  | 3 montážní otvory | Jedna ovládací páka / rukojeť, Pin - ovládací páka s tyčinkou, Páka se symboly teplé a studené vody |  |  |  | max. +80°C | 50 - 1000 kPa | [6 empty] | Mosaz | Černá matná | [7 empty] | 0.22 l/s |  | EN 817 |  |  | PL |  | 84819000 | 1.484 | 570 | 505 | 135 | 4057304025488 | 2.6 | 1.11623 |  |  |  | 14057304025485 | [5 empty] | 24057304025482 |  |  |  |  | 1200 | 800
54719007 | HANSA | 23114 | 2026-05-01 | Nadomítkový díl podom. vanové baterie | HANSAVANTIS Style |  | Sada pro konečnou montáž, Jednopáková | Vanová baterie | Sales item |  | "Když se skvělý design stane atrakcí sám o sobě, víte, že změní váš život k lepšímu. Kromě toho, že tato nová klasika přináší krásu, je také navržena tak, aby každou moderní koupelnu posunula na vyšší úroveň. Elegantní a čistý design Vysoká kvalita Elegantní design Vyrobeno v Evropě Vanové a sprchové baterie - perfektně se hodí do každé koupelny" |  | CASCADE® aerátor |  | 4 montážní otvory | Jedna ovládací páka / rukojeť, Pin - ovládací páka s tyčinkou, Páka se symboly teplé a studené vody |  | Pevné výtokové rameno |  | max. +80°C | 50 - 1000 kPa |  |  |  | 205 mm |  |  | Mosaz | Chrom | [7 empty] | 0.34 / 0.22 l/s |  | EN 817 |  |  | PL |  | 84819000 | 2.590 | 570 | 505 | 135 | 4057304017544 | 3.7 | 1.10993 |  |  |  | 14057304017541 | [5 empty] | 24057304017548 |  |  |  |  | 1200 | 800
5471900733 | HANSA | 31888 | 2026-05-01 | Nadomítkový díl podom. vanové baterie | HANSAVANTIS Style |  | Sada pro konečnou montáž, Jednopáková | Vanová baterie | Sales item |  | "Když se skvělý design stane atrakcí sám o sobě, víte, že změní váš život k lepšímu. Kromě toho, že tato nová klasika přináší krásu, je také navržena tak, aby každou moderní koupelnu posunula na vyšší úroveň. Elegantní a čistý design Vysoká kvalita Elegantní design Vyrobeno v Evropě Vanové a sprchové baterie - perfektně se hodí do každé koupelny" |  | CASCADE® aerátor |  | 4 montážní otvory | Jedna ovládací páka / rukojeť, Pin - ovládací páka s tyčinkou, Páka se symboly teplé a studené vody |  | Pevné výtokové rameno |  | max. +80°C | 50 - 1000 kPa |  |  |  | 205 mm |  |  | Mosaz | Černá matná | [7 empty] | 0.34 / 0.22 l/s |  | EN 817 |  |  | PL |  | 84819000 | 2.586 | 570 | 505 | 135 | 4057304025518 | 3.7 | 1.11423 |  |  |  | 14057304025515 | [5 empty] | 24057304025512 |  |  |  |  | 1200 | 800
54802107 | HANSA | 11041 | 2026-05-01 | Nadomítková část podom. umyvadlové baterie | HANSAVANTIS Style |  | Sada pro konečnou montáž, Jednopáková | Umyvadlová baterie | Sales item |  | "HANSA VANTIS je perfektním řešením pro každou koupelnu, s osvědčenou odbornou kvalitou, na kterou se můžete spolehnout bez ohledu na vaše specifické potřeby. Odolná a dlouhotrvající konstrukce i životnost této baterie vám přinese radost a jistotu na dlouhá léta. Funkční aspekty a specializovaná úroveň detailů nabízejí nový uživatelský zážitek. Elegantní a čistý design Vysoká kvalita Elegantní design Vyrobeno v Evropě Umyvadlová baterie s maximálním komfortem" |  | PCA® aerátor s konstatním průtokovým množstvím nezávislým na změnách tlaku |  |  | Jedna ovládací páka / rukojeť, Pin - ovládací páka s tyčinkou, Páka se symboly teplé a studené vody |  | Pevné výtokové rameno |  | max. +80°C | 50 - 1000 kPa | G1/2 |  |  | 179 mm |  | AA | Mosaz | Chrom | [7 empty] | 0.1 l/s | 0.1 l/s | EN 817 |  |  | PL |  | 84819000 | 1.029 | 210 | 165 | 60 | 4057304017278 | 1.2 | 0.17083 |  |  |  | 14057304017275 | [5 empty] | 24057304017272 |  |  |  |  | 1200 | 800
5480210733 | HANSA | 15223 | 2026-05-01 | Nadomítková část podom. umyvadlové baterie | HANSAVANTIS Style |  | Sada pro konečnou montáž, Jednopáková | Umyvadlová baterie | Sales item |  |  |  | PCA® aerátor s konstatním průtokovým množstvím nezávislým na změnách tlaku |  |  | Jedna ovládací páka / rukojeť, Pin - ovládací páka s tyčinkou, Páka se symboly teplé a studené vody |  | Pevné výtokové rameno |  | max. +80°C | 50 - 1000 kPa | G1/2 |  |  | 179 mm |  | AA | Mosaz | Černá matná | [7 empty] | 0.1 l/s | 0.1 l/s | EN 817 |  |  | PL |  | 84818011 | 1.028 | 210 | 165 | 60 | 4057304020032 | 1.2 | 0.17183 |  |  |  | 14057304020039 | [5 empty] | 24057304020036 |  |  |  |  | 1200 | 800
5480210780 | HANSA | 18981 | 2026-05-01 | Nadomítková část podom. umyvadlové baterie | HANSAVANTIS Style |  | Sada pro konečnou montáž, Jednopáková | Umyvadlová baterie | Sales item |  |  |  | PCA® aerátor s konstatním průtokovým množstvím nezávislým na změnách tlaku |  |  | Jedna ovládací páka / rukojeť, Pin - ovládací páka s tyčinkou, Páka se symboly teplé a studené vody |  | Pevné výtokové rameno |  | max. +80°C | 50 - 1000 kPa | G1/2 |  |  | 179 mm |  | AA | Mosaz | Broušená ocel | [7 empty] | 0.1 l/s | 0.1 l/s | EN 817 |  |  | PL |  | 84819000 | 1.014 | 210 | 165 | 60 | 4057304020452 | 1.2 | 0.18643 |  |  |  | 14057304020459 | [5 empty] | 24057304020456 |  |  |  |  | 1200 | 800
5480210781 | HANSA | 18981 | 2026-05-01 | Nadomítková část podom. umyvadlové baterie | HANSAVANTIS Style |  | Sada pro konečnou montáž, Jednopáková | Umyvadlová baterie | Sales item |  |  |  | PCA® aerátor s konstatním průtokovým množstvím nezávislým na změnách tlaku |  |  | Jedna ovládací páka / rukojeť, Pin - ovládací páka s tyčinkou, Páka se symboly teplé a studené vody |  | Pevné výtokové rameno |  | max. +80°C | 50 - 1000 kPa | G1/2 |  |  | 179 mm |  | AA | Mosaz | Broušený bronz | [7 empty] | 0.1 l/s | 0.1 l/s | EN 817 |  |  | PL |  | 84819000 | 1.014 | 210 | 165 | 60 | 4057304020469 | 1.2 | 0.18643 |  |  |  | 14057304020466 | [5 empty] | 24057304020463 |  |  |  |  | 1200 | 800
54802137 | HANSA | 10839 | 2026-05-01 | Nadomítková část podom. umyvadlové baterie | HANSAVANTIS Style |  | Jednopáková, Sada pro konečnou montáž | Umyvadlová baterie | Sales item |  |  |  | PCA® aerátor s konstatním průtokovým množstvím nezávislým na změnách tlaku |  |  | Jedna ovládací páka / rukojeť, Pin - ovládací páka s tyčinkou, Páka se symboly teplé a studené vody |  | Pevné výtokové rameno |  | max. +80°C | 50 - 1000 kPa |  |  |  | 176 mm |  | AA | Mosaz | Chrom | [8 empty] | 0.1 l/s | EN 817 |  |  | PL |  | 84819000 |  |  |  |  | 4057304022357 |  | 0.05083 |  |  |  | 14057304022354 | [5 empty] | 24057304022351 |  |  |  |  | 1200 | 800
5480213733 | HANSA | 14632 | 2026-05-01 | Nadomítková část podom. umyvadlové baterie | HANSAVANTIS Style |  | Jednopáková, Sada pro konečnou montáž | Umyvadlová baterie | Sales item |  |  |  | PCA® aerátor s konstatním průtokovým množstvím nezávislým na změnách tlaku |  |  | Jedna ovládací páka / rukojeť, Pin - ovládací páka s tyčinkou, Páka se symboly teplé a studené vody |  | Pevné výtokové rameno |  | max. +80°C | 50 - 1000 kPa |  |  |  | 176 mm |  | AA | Mosaz | Černá matná | [8 empty] | 0.1 l/s | EN 817 |  |  | PL |  | 84819000 |  |  |  |  | 4057304022388 |  | 0.05083 |  |  |  | 14057304022385 | [5 empty] | 24057304022382 |  |  |  |  | 1200 | 800
5480213780 | HANSA | 18425 | 2026-05-01 | Nadomítková část podom. umyvadlové baterie | HANSAVANTIS Style |  | Jednopáková, Sada pro konečnou montáž | Umyvadlová baterie | Sales item |  |  |  | PCA® aerátor s konstatním průtokovým množstvím nezávislým na změnách tlaku |  |  | Jedna ovládací páka / rukojeť, Pin - ovládací páka s tyčinkou, Páka se symboly teplé a studené vody |  | Pevné výtokové rameno |  | max. +80°C | 50 - 1000 kPa |  |  |  | 176 mm |  | AA | Mosaz | Broušená ocel | [8 empty] | 0.1 l/s | EN 817 |  |  | PL |  | 84819000 |  |  |  |  | 4057304022395 |  | 0.05083 |  |  |  | 14057304022392 | [5 empty] | 24057304022399 |  |  |  |  | 1200 | 800
5480213781 | HANSA | 18425 | 2026-05-01 | Nadomítková část podom. umyvadlové baterie | HANSAVANTIS Style |  | Jednopáková, Sada pro konečnou montáž | Umyvadlová baterie | Sales item |  |  |  | PCA® aerátor s konstatním průtokovým množstvím nezávislým na změnách tlaku |  |  | Jedna ovládací páka / rukojeť, Pin - ovládací páka s tyčinkou, Páka se symboly teplé a studené vody |  | Pevné výtokové rameno |  | max. +80°C | 50 - 1000 kPa |  |  |  | 176 mm |  | AA | Mosaz | Broušený bronz | [8 empty] | 0.1 l/s | EN 817 |  |  | PL |  | 84819000 |  |  |  |  | 4057304022401 |  | 0.05083 |  |  |  | 14057304022408 | [5 empty] | 24057304022405 |  |  |  |  | 1200 | 800
54819007 | HANSA | 10174 | 2026-05-01 | Nadomítkový díl podom. sprchové baterie | HANSAVANTIS Style |  | Sada pro konečnou montáž, Jednopáková | Sprchová baterie | Sales item |  | "Když se skvělý design stane atrakcí sám o sobě, víte, že změní váš život k lepšímu. Kromě toho, že tato nová klasika přináší krásu, je také navržena tak, aby každou moderní koupelnu posunula na vyšší úroveň. Elegantní a čistý design Vysoká kvalita Elegantní design Vyrobeno v Evropě Sprchová baterie - dokonale se hodí do každé koupelny" |  |  |  |  | Jedna ovládací páka / rukojeť, Pin - ovládací páka s tyčinkou, Páka se symboly teplé a studené vody |  |  |  | max. +80°C | 50 - 1000 kPa | [6 empty] | Mosaz | Chrom | [7 empty] | 0.2 l/s |  | EN 817 | II (ISO 3822) |  | PL |  | 84819000 | 1.023 | 210 | 165 | 60 | 4057304017575 | 1.2 | 0.1769 |  |  |  | 14057304017572 | [5 empty] | 24057304017579 |  |  |  |  | 1200 | 800
5481900733 | HANSA | 12482 | 2026-05-01 | Nadomítkový díl podom. sprchové baterie | HANSAVANTIS Style |  | Sada pro konečnou montáž, Jednopáková | Sprchová baterie | Sales item |  | "Když se skvělý design stane atrakcí sám o sobě, víte, že změní váš život k lepšímu. Kromě toho, že tato nová klasika přináší krásu, je také navržena tak, aby každou moderní koupelnu posunula na vyšší úroveň. Elegantní a čistý design Vysoká kvalita Elegantní design Vyrobeno v Evropě Sprchová baterie - dokonale se hodí do každé koupelny" |  |  |  |  | Jedna ovládací páka / rukojeť, Pin - ovládací páka s tyčinkou, Páka se symboly teplé a studené vody |  |  |  | max. +80°C | 50 - 1000 kPa | [6 empty] | Mosaz | Černá matná | [7 empty] | 0.2 l/s |  | EN 817 | II (ISO 3822) |  | PL |  | 84819000 | 1.022 | 210 | 165 | 60 | 4057304024931 | 1.2 | 0.1779 |  |  |  | 14057304024938 | [5 empty] | 24057304024935 |  |  |  |  | 1200 | 800
54829007 | HANSA | 11666 | 2026-05-01 | Nadomítkový díl podom. vanové baterie | HANSAVANTIS Style |  | Sada pro konečnou montáž, Jednopáková | Vanová a sprchová baterie | Sales item |  | "Když se skvělý design stane atrakcí sám o sobě, víte, že změní váš život k lepšímu. Kromě toho, že tato nová klasika přináší krásu, je také navržena tak, aby každou moderní koupelnu posunula na vyšší úroveň. Elegantní a čistý design Vysoká kvalita Elegantní design Vyrobeno v Evropě Vanové a sprchové baterie - perfektně se hodí do každé koupelny" |  |  |  |  | Jedna ovládací páka / rukojeť, Pin - ovládací páka s tyčinkou, Páka se symboly teplé a studené vody |  |  |  | max. +80°C | 50 - 1000 kPa | [6 empty] | Mosaz | Chrom | [7 empty] | 0.28/0.2 l/s |  | EN 817 | II (ISO 3822) |  | PL |  | 84819000 | 0.921 | 210 | 165 | 60 | 4057304017582 | 1.1 | 0.1789 |  |  |  | 14057304017589 | [5 empty] | 24057304017586 |  |  |  |  | 1200 | 800
5482900733 | HANSA | 14185 | 2026-05-01 | Nadomítkový díl podom. vanové baterie | HANSAVANTIS Style |  | Sada pro konečnou montáž, Jednopáková | Vanová a sprchová baterie | Sales item |  | "Když se skvělý design stane atrakcí sám o sobě, víte, že změní váš život k lepšímu. Kromě toho, že tato nová klasika přináší krásu, je také navržena tak, aby každou moderní koupelnu posunula na vyšší úroveň. Elegantní a čistý design Vysoká kvalita Elegantní design Vyrobeno v Evropě Vanové a sprchové baterie - perfektně se hodí do každé koupelny" |  |  |  |  | Jedna ovládací páka / rukojeť, Pin - ovládací páka s tyčinkou, Páka se symboly teplé a studené vody |  |  |  | max. +80°C | 50 - 1000 kPa | [6 empty] | Mosaz | Černá matná | [7 empty] | 0.28/0.2 l/s |  | EN 817 | II (ISO 3822) |  | PL |  | 84819000 | 0.920 | 210 | 165 | 60 | 4057304024962 | 1.1 | 0.1799 |  |  |  | 14057304024969 | [5 empty] | 24057304024966 |  |  |  |  | 1200 | 800
54832007 | HANSA | 66659 | 2026-05-01 | Vanová baterie, stojanová baterie | HANSAVANTIS Style |  | Jednopáková | Vanová baterie | Sales item |  | "Když se skvělý design stane atrakcí sám o sobě, víte, že změní váš život k lepšímu. Kromě toho, že tato nová klasika přináší krásu, je také navržena tak, aby každou moderní koupelnu posunula na vyšší úroveň. Elegantní a čistý design doplní každou vanu Vysoká kvalita Elegantní design Vyrobeno v Evropě Vanová baterie - perfektně se hodí do každé koupelny" |  |  |  |  | Jedna ovládací páka / rukojeť, Pin - ovládací páka s tyčinkou, Páka se symboly teplé a studené vody |  | Pevné výtokové rameno |  | max. +80°C | 50 - 1000 kPa | G1/2 |  |  | 209 mm |  | EB | Mosaz | Chrom | [7 empty] | 0.34 / 0.23 l/s |  | EN 817 | I (ISO 3822) |  | PL |  | 84818011 | 9.258 | 1030 | 350 | 300 | 4057304017599 | 11.6 | 2.34156 |  |  |  | 14057304017596 | [5 empty] | 24057304017593 |  |  |  |  | 1200 | 800
5483200733 | HANSA | 62412 | 2026-05-01 | Vanová baterie, stojanová baterie | HANSAVANTIS Style |  | Jednopáková | Vanová baterie | Sales item |  | "Když se skvělý design stane atrakcí sám o sobě, víte, že změní váš život k lepšímu. Kromě toho, že tato nová klasika přináší krásu, je také navržena tak, aby každou moderní koupelnu posunula na vyšší úroveň. Elegantní a čistý design doplní každou vanu Vysoká kvalita Elegantní design Vyrobeno v Evropě Vanová baterie - perfektně se hodí do každé koupelny" |  |  |  |  | Jedna ovládací páka / rukojeť, Pin - ovládací páka s tyčinkou, Páka se symboly teplé a studené vody |  | Pevné výtokové rameno |  | max. +80°C | 50 - 1000 kPa | G1/2 |  |  | 209 mm |  | EB | Mosaz | Černá matná | [7 empty] | 0.34 / 0.23 l/s |  | EN 817 | I (ISO 3822) |  | PL |  | 84818011 | 9.254 | 1030 | 350 | 300 | 4057304024993 | 11.6 | 2.34586 |  |  |  | 14057304024990 | [5 empty] | 24057304024997 |  |  |  |  | 1200 | 800
54912273 | HANSA | 11590 | 2026-05-01 | Dřezová baterie | HANSARONDA | Comfort | Jednopáková s bočním ovládáním | Dřezová baterie | Sales item |  |  |  | CASCADE® aerátor | Flexibilní připojovací hadice | 1 montážní otvor | Páka se symboly teplé a studené vody, Jedna ovládací páka / rukojeť |  | Otočné výtokové rameno, Model s vytahovací sprškou |  | max. +70°C | 100 - 1000 kPa | G3/8 |  |  | 217 mm | 150° (360°) | EB | Mosaz | Chrom |  |  |  |  | DN15 |  |  | 0.15 l/s |  | EN 817 | I (ISO 3822) |  | CZ |  | 84818011 | 2.686 | 760 | 328 | 88 | 4015474263086 | 3.28 | 0.5939 | [10 empty] | 1 | 48 | 48 |  | 1200 | 800
54912283 | HANSA | 11938 | 2026-05-01 | Dřezová baterie | HANSARONDA | Comfort | Jednopáková s bočním ovládáním | Dřezová baterie | Sales item |  |  |  | CASCADE® aerátor | Flexibilní připojovací hadice | 1 montážní otvor | Páka se symboly teplé a studené vody, Jedna ovládací páka / rukojeť |  | Otočné výtokové rameno, Model s vytahovací sprškou |  | max. +70°C | 50 - 1000 kPa | G3/8 |  |  | 221 mm | 150° (360°) | EB | Mosaz | Chrom |  |  |  |  | DN15 |  |  | 0.15 l/s |  | EN 817 | I (ISO 3822) |  | CZ |  | 84818011 | 2.704 | 760 | 328 | 88 | 4015474263093 | 3.288 | 0.58448 |  |  |  | 14015474263090 | [5 empty] | 24015474263097 | 1 | 48 | 48 |  | 1200 | 800
55150131 | HANSA | 7201 | 2026-05-01 | Sprchová baterie se sprchovým setem | HANSABASIC |  | Termostatická | Sprchová baterie se sprchovým setem | Sales item |  |  |  |  | Etážky |  | Rukojeť regulátoru teploty, Rukojeť regulátoru průtoku, Eco funkce k omezení průtoku vody, Bezpečnostní funkce pro teplotu vody |  |  |  | max. +65°C | 100 - 1000 kPa | G1/2 | 150 ± 15 mm |  |  |  | EB | Mosaz/Plast | Chrom | Ø 90 mm |  |  |  | DN15 |  | 0.16 l/s | 0.19 l/s |  | EN 1111 | I (ISO 3822) |  | FI |  | 84818011 | 3.201 | 715 | 210 | 85 | 4057304019173 | 3.26 | 0.0585 | 740 | 445 | 200 | 14057304019170 |  | 13.0 | 1 | 4 | 4 | 24057304019177 | 4 | 8 | 32 | 119 | 1200 | 800 | 950
55162131 | HANSA | 8113 | 2026-05-01 | Vanová a sprchová baterie se sprch. setem | HANSABASIC |  | Termostatická | Vanová a sprch. páková baterie se setem | Sales item |  |  |  | CASCADE® aerátor | Etážky |  | Rukojeť regulátoru teploty, Rukojeť regulátoru průtoku, Eco funkce k omezení průtoku vody, Bezpečnostní funkce pro teplotu vody |  | Pevné výtokové rameno |  | max. +65°C | 100 - 1000 kPa | G1/2 | 150 ± 15 mm |  | 160 mm |  | EB | Mosaz/Plast | Chrom | Ø 90 mm |  |  |  | DN15 |  | 0.16 l/s | 0.34 / 0.19 l/s |  | EN 1111 | II (ISO 3822) |  | FI |  | 84818011 | 3.190 | 715 | 210 | 85 | 4057304019180 | 3.26 | 0.06975 | 740 | 445 | 200 | 14057304019187 |  | 13.0 | 1 | 4 | 4 | 24057304019184 | 4 | 8 | 32 | 119 | 1200 | 800 | 950
55191133 | HANSA | 12302 | 2026-05-01 | Dřezová baterie pro beztlakové ohřívače vody | HANSARONDA | Comfort | Jednopáková, Pro beztlakové ohřívače vody | Dřezová baterie | Sales item |  |  |  | Aerátor s laminárním proudem vody, CASCADE® aerátor | Měděné připojovací trubičky | 1 montážní otvor | Páka se symboly teplé a studené vody, Jedna ovládací páka / rukojeť |  | Otočné výtokové rameno, Model s vytahovací sprškou |  | max. +80°C | 50 - 500 kPa | Ø 8 mm |  |  | 200 mm | 270° | EB | Mosaz | Chrom |  |  |  |  | DN15 |  |  |  |  | EN 817 |  |  | PL |  | 84818011 | 2.617 | 760 | 328 | 88 | 4015474261822 | 3.2 | 0.5832 |  |  |  | 14015474261829 | [5 empty] | 24015474261826 |  |  |  |  | 1200 | 800
552051 | Oras | 1082 | 2026-05-01 | Vypouštěcí ventil | Oras |  |  | Vypouštěcí ventil pro umyvadlo | Accessory | [19 empty] | Chrom | [12 empty] | IT |  | 84819000 | 0.346 | 430 | 200 | 30 | 6414150026850 | 0.3625 | 0.016 | 393 | 293 | 164 | 16414150026857 | 0.266 | 3.9 | 1 | 10 | 10 | 26414150026854 | 3 | 100 | 300 | 132 | 1200 | 800 | 642
55231103 | HANSA | 14053 | 2026-05-01 | Dřezová baterie pro beztlakové ohřívače vody | HANSARONDA | Comfort | Jednopáková s bočním ovládáním, Pro beztlakové ohřívače vody | Dřezová baterie | Sales item |  |  |  | Aerátor s laminárním proudem vody, CASCADE® aerátor | Měděné připojovací trubičky | 1 montážní otvor | Páka se symboly teplé a studené vody, Jedna ovládací páka / rukojeť |  | Otočné výtokové rameno, Model s vytahovací sprškou |  | max. +80°C | 50 - 500 kPa |  |  |  | 221 mm | 150° (360°) | EB | Mosaz | Chrom |  |  |  |  | DN15 |  |  |  |  | EN 817 |  |  | PL |  | 84818011 | 3.010 | 760 | 328 | 88 | 4015474261662 | 3.38 | 0.3702 |  |  |  | 14015474261669 | [5 empty] | 24015474261666 |  |  |  |  | 1200 | 800
55262203 | HANSA | 11263 | 2026-05-01 | Umyvadlová baterie | HANSARONDA |  | Jednopáková s bočním ovládáním | Umyvadlová baterie | Sales item |  |  |  | PCA® aerátor s konstatním průtokovým množstvím nezávislým na změnách tlaku, Aerátor umístěný přímo ve výtokovém rameni | Flexibilní připojovací hadice | 1 montážní otvor | Jedna ovládací páka / rukojeť, Páka se symboly teplé a studené vody |  | Otočné výtokové rameno | Mechanický uzávěr odpadu s táhlem | max. +70°C | 50 - 1000 kPa | G3/8 |  |  | 115 mm | 150° (360°) | AA | Mosaz | Chrom |  |  |  |  | DN15 |  |  |  | 0.10 l/s | EN 817 | I (ISO 3822) |  | PL |  | 84818011 | 2.729 | 377 | 217 | 119 | 4015474261693 | 3.08 | 0.35058 | 535 | 400 | 370 | 14015474261690 | 0.784 | 19.3 | 1 | 6 | 6 | 24015474261697 | 3 | 24 | 72 | 246 | 1200 | 800 | 1260
5526220300008 | HANSA | 9302 | 2026-05-01 | Umyvadlová baterie | HANSARONDA |  | Jednopáková s bočním ovládáním | Atrapy | Sales item |  |  |  | PCA® aerátor s konstatním průtokovým množstvím nezávislým na změnách tlaku, Aerátor umístěný přímo ve výtokovém rameni |  | 1 montážní otvor | Jedna ovládací páka / rukojeť, Páka se symboly teplé a studené vody | [11 empty] | Mosaz | Chrom | [9 empty] | EN 817 |  |  | PL |  | 84818011 | 2.477 | 273 | 242 | 131 | 4015474265448 | 2.75 | 0.2732 |  |  |  | 14015474265445 | [5 empty] | 24015474265442 |  |  |  |  | 1200 | 800
55282203 | HANSA | 13104 | 2026-05-01 | Dřezová baterie | HANSALIGNA |  | Jednopáková s bočním ovládáním | Dřezová baterie | Sales item |  |  |  | CASCADE® aerátor | Flexibilní připojovací hadice | 1 montážní otvor | Páka se symboly teplé a studené vody, Jedna ovládací páka / rukojeť, Rukojeť regulátoru průtoku |  | Otočné výtokové rameno |  | max. +70°C | 100 - 1000 kPa | G3/8 |  |  | 189 mm | 150° | AA | Mosaz | Chrom |  |  |  |  | DN15 |  |  | 0.15 l/s |  | EN 817 | I (ISO 3822) |  | PL |  | 84818011 | 2.678 | 620 | 330 | 90 | 4015474261716 | 3.22 | 0.5422 |  |  |  | 14015474261713 | [5 empty] | 24015474261710 | 1 | 48 | 48 |  | 1200 | 800
55302203 | HANSA | 13317 | 2026-05-01 | Umyvadlová baterie | HANSALIGNA |  | Jednopáková s bočním ovládáním | Umyvadlová baterie | Sales item |  |  |  | PCA® aerátor s konstatním průtokovým množstvím nezávislým na změnách tlaku, Aerátor umístěný přímo ve výtokovém rameni | Flexibilní připojovací hadice | 1 montážní otvor | Páka se symboly teplé a studené vody, Jedna ovládací páka / rukojeť |  | Otočné výtokové rameno | Mechanický uzávěr odpadu s táhlem | max. +70°C | 50 - 1000 kPa | G3/8 |  |  | 116 mm | 150 (360°) | AA | Mosaz | Chrom |  |  |  |  | DN15 |  |  |  | 0.10 l/s | EN 817 | I (ISO 3822) |  | PL |  | 84818011 | 3.009 | 377 | 217 | 119 | 4015474261730 | 3.36 | 0.35058 | 535 | 400 | 370 | 14015474261737 | 0.784 | 20.9 | 1 | 6 | 6 | 24015474261734 | 3 | 24 | 72 | 266 | 1200 | 800 | 1260
5530220300008 | HANSA | 10941 | 2026-05-01 | Umyvadlová baterie | HANSALIGNA |  | Jednopáková s bočním ovládáním | Atrapy | Sales item |  |  |  | PCA® aerátor s konstatním průtokovým množstvím nezávislým na změnách tlaku, Aerátor umístěný přímo ve výtokovém rameni |  | 1 montážní otvor | Jedna ovládací páka / rukojeť, Páka se symboly teplé a studené vody | [11 empty] | Mosaz | Chrom | [9 empty] | EN 817 |  |  | PL |  | 84818011 | 2.938 | 273.0 | 242.0 | 131.0 | 4015474265455 | 2.94 | 0.002 |  |  |  | 14015474265452 | [5 empty] | 24015474265459 |  |  |  |  | 1200 | 800
55342203 | HANSA | 11158 | 2026-05-01 | Umyvadlová baterie | HANSARONDA |  | Jednopáková s bočním ovládáním | Umyvadlová baterie | Sales item |  |  |  | PCA® aerátor s konstatním průtokovým množstvím nezávislým na změnách tlaku, Aerátor umístěný přímo ve výtokovém rameni | Flexibilní připojovací hadice | 1 montážní otvor | Jedna ovládací páka / rukojeť, Páka se symboly teplé a studené vody |  | Otočné výtokové rameno |  | max. +70°C | 100 - 1000 kPa | G3/8 |  |  | 115 mm | 150° (360°) | AA | Mosaz | Chrom |  |  |  |  | DN15 |  |  |  | 0.10 l/s | EN 817 | I (ISO 3822) |  | PL |  | 84818011 | 2.349 | 374 | 214 | 116 | 4015474263994 | 2.7 | 0.35058 | [10 empty] | 1 | 60 | 60 |  | 1200 | 800
55350110 | HANSA | 14363 | 2026-05-01 | Sprchová baterie s dešťovou sprchou | HANSABASIC |  | Termostatická | Sprchová baterie s dešťovou sprchou | Sales item |  |  |  |  | Etážky, Krycí deska(y), Tlumiče |  | Rukojeť regulátoru teploty, Rukojeť regulátoru průtoku |  |  |  | max. +65°C | 100 - 1000 kPa | G1/2 | 150 ± 15 mm |  |  |  | EB | Mosaz | Chrom | Ø 90 mm | Ø 200 mm |  |  | DN15 |  |  | 0.18 / 0.24 l/s |  | EN 1111, EN 1112, EN 1113 | I (ISO 3822) |  | FI |  | 84818011 | 3.062 | 985 | 325 | 100 | 4057304019197 | 3.12 | 0.0585 | 1010 | 345 | 235 | 14057304019194 |  | 6.2 | 1 | 2 | 2 | 24057304019191 | 3 | 4 | 12 | 52 | 1200 | 800 | 855
55352203 | HANSA | 12652 | 2026-05-01 | Umyvadlová baterie | HANSALIGNA |  | Jednopáková s bočním ovládáním | Umyvadlová baterie | Sales item |  |  |  | PCA® aerátor s konstatním průtokovým množstvím nezávislým na změnách tlaku, Aerátor umístěný přímo ve výtokovém rameni | Flexibilní připojovací hadice | 1 montážní otvor | Páka se symboly teplé a studené vody, Jedna ovládací páka / rukojeť |  | Otočné výtokové rameno |  | max. +70°C | 100 - 1000 kPa | G3/8 |  |  | 116 mm | 150 (360°) | AA | Mosaz | Chrom |  |  |  |  | DN15 |  |  |  | 0.10 l/s | EN 817 | I (ISO 3822) |  | PL |  | 84818011 | 2.529 | 377 | 217 | 119 | 4015474264021 | 2.88 | 0.35058 | 535 | 400 | 370 | 14015474264028 | 0.784 | 18.1 | 1 | 6 | 6 | 24015474264025 | 3 | 24 | 72 | 232 | 1200 | 800 | 1260
55380130 | HANSA | 8041 | 2026-05-01 | Sprchová souprava s dešťovou sprchou | HANSABASIC |  |  | Hlavová sprchový set | Sales item |  |  |  |  | Flexibilní připojovací hadice | [5 empty] | max. +65°C | 50 - 500 kPa | G1/2 | [5 empty] | Kompozit | Chrom | Ø 90 mm | Ø 200 mm | [5 empty] | 0.16 / 0.22 l/s |  | EN 1112, EN 1113 | I (ISO 3822) |  | CN |  | 84248970 | 2.892 | 900 | 260 | 70 | 4057304019098 | 2.95 | 0.0583 | 925 | 280 | 245 | 14057304019095 |  | 8.9 | 1 | 3 | 3 | 24057304019092 | 3 | 9 | 27 | 95 | 1200 | 800 | 885
55402203 | HANSA | 2508 | 2026-05-01 | Umyvadlová baterie | HANSABASIC |  | Jednopáková | Umyvadlová baterie | Sales item |  | Nadčasová volba pro každou moderní koupelnu. Představujeme univerzální umyvadlovou baterii HANSA BASIC. Díky chromovanému povrchu a jediné ovládací páce dodá tato stojánková baterie moderní vzhled každému umyvadlu. Pevný výtok se symboly horké a studené vody je vyroben pro snadné použití, zatímco systém rychlé instalace zaručuje rychlou a snadnou montáž. Přichází s klasickým designem a velmi dobrou cenou. Vyberte si řadu BASIC pro každodenní potěšení z jejího používání. |  | PCA® aerátor s konstatním průtokovým množstvím nezávislým na změnách tlaku | Flexibilní připojovací hadice | 1 montážní otvor | Páka se symboly teplé a studené vody, Jedna ovládací páka / rukojeť |  | Pevné výtokové rameno | Mechanický uzávěr odpadu s táhlem | max. +70°C | 50 - 1000 kPa | G3/8 |  |  | 101 mm |  | AA | Mosaz | Chrom |  |  |  |  | DN15 |  |  |  | 0.08 l/s | EN 817 | I (ISO 3822) |  | CN |  | 84818011 | 1.228 | 395 | 195 | 70 | 4057304018985 | 1.614 | 0.38555 | 420 | 220 | 245 | 14057304018982 |  | 4.8 | 1 | 3 | 3 | 24057304018989 | 3 | 30 | 90 | 160 | 1200 | 800 | 885
5540220300006 | HANSA | 2508 | 2026-05-01 | Umyvadlová baterie | HANSABASIC |  | Jednopáková, Cold Start | Umyvadlová baterie | Sales item |  |  |  | PCA® aerátor s konstatním průtokovým množstvím nezávislým na změnách tlaku | Flexibilní připojovací hadice | 1 montážní otvor | Páka se symboly teplé a studené vody, Jedna ovládací páka / rukojeť |  | Pevné výtokové rameno | Mechanický uzávěr odpadu s táhlem | max. +70°C | 50 - 1000 kPa | G3/8 |  |  | 101 mm |  | AA | Mosaz | Chrom |  |  |  |  | DN15 |  |  |  | 0.08 l/s | EN 817 | I (ISO 3822) |  | CN |  | 84818019 | 1.228 | 395 | 195 | 70 | 4057304021152 | 1.614 | 0.38555 | 420 | 220 | 245 | 14057304021159 |  | 4.8 | 1 | 3 | 3 | 24057304021156 | 3 | 30 | 90 | 160 | 1200 | 800 | 885
55402243 | HANSA | 2681 | 2026-05-01 | Umyvadlová baterie | HANSABASIC |  | Jednopáková | Umyvadlová baterie | Sales item |  |  |  | PCA® aerátor s konstatním průtokovým množstvím nezávislým na změnách tlaku | Flexibilní připojovací hadice | 1 montážní otvor | Páka se symboly teplé a studené vody, Jedna ovládací páka / rukojeť |  | Pevné výtokové rameno | Mechanický uzávěr odpadu s táhlem | max. +70°C | 50 - 1000 kPa | G3/8 |  |  | 101 mm |  | AA | Mosaz | Chrom |  |  |  |  | DN15 |  |  |  | 0.08 l/s | EN 817 | I (ISO 3822) |  | CN |  | 84818011 | 1.545 | 395 | 195 | 70 | 4057304022524 | 1.614 | 0.06855 | 420 | 220 | 245 | 14057304022521 |  | 4.8 | 1 | 3 | 3 | 24057304022528 | 3 | 30 | 90 | 160 | 1200 | 800 | 885
5540224300006 | HANSA | 2681 | 2026-05-01 | Umyvadlová baterie | HANSABASIC |  | Jednopáková, Cold Start | Umyvadlová baterie | Sales item |  |  |  | PCA® aerátor s konstatním průtokovým množstvím nezávislým na změnách tlaku | Flexibilní připojovací hadice | 1 montážní otvor | Páka se symboly teplé a studené vody, Jedna ovládací páka / rukojeť |  | Pevné výtokové rameno | Mechanický uzávěr odpadu s táhlem | max. +70°C | 50 - 1000 kPa | G3/8 |  |  | 101 mm |  | AA | Mosaz | Chrom |  |  |  |  | DN15 |  |  |  | 0.08 l/s | EN 817 | I (ISO 3822) |  | CN |  | 84818019 | 1.545 | 395 | 195 | 70 | 4057304022555 | 1.614 | 0.06855 | 420 | 220 | 245 | 14057304022552 |  | 4.8 | 1 | 3 | 3 | 24057304022559 | 3 | 30 | 90 | 160 | 1200 | 800 | 885
55422203 | HANSA | 2280 | 2026-05-01 | Umyvadlová baterie | HANSABASIC |  | Jednopáková | Umyvadlová baterie | Sales item |  | Představujeme tento termostat HANSA BASIC pro vanu a sprchu se sprchovým setem - nadčasová volba pro každou moderní koupelnu. Tato sada baterií s elegantní chromovanou povrchovou úpravou a instalací na stěnu se vyznačuje nejen univerzálním designem, ale také vynikajícím poměrem ceny a výkonu. Páka pro regulaci teploty a průtoku umožňuje snadné nastavení, zatímco ekologické a bezpečnostní funkce pro nastavení teploty vody zajišťují účinnost a bezpečnost. Vychutnejte si různé typy sprchových proudů díky funkci 3 proudů, doplněné o ruční sprchu, sprchovou lištu a sprchovou hadici. Vyberte si řadu BASIC pro každodenní potěšení z jejího používání. 58162171 Termostat pro vanu a sprchu 55780133 Sprchová souprava |  | PCA® aerátor s konstatním průtokovým množstvím nezávislým na změnách tlaku | Flexibilní připojovací hadice | 1 montážní otvor | Páka se symboly teplé a studené vody, Jedna ovládací páka / rukojeť |  | Pevné výtokové rameno |  | max. +70°C | 50 - 1000 kPa | G3/8 |  |  | 101 mm |  | AA | Mosaz | Chrom |  |  |  |  | DN15 |  |  |  | 0.08 l/s | EN 817 | I (ISO 3822) |  | CN |  | 84818011 | 1.396 | 395 | 195 | 70 | 4057304018978 | 1.454 | 0.0583 | 420 | 220 | 245 | 14057304018975 |  | 4.4 | 1 | 3 | 3 | 24057304018972 | 3 | 30 | 90 | 146 | 1200 | 800 | 885
55433243 | HANSA | 2960 | 2026-05-01 | Bidetová baterie | HANSABASIC |  | Jednopáková | Bidetová baterie | Sales item |  |  |  | PCA® aerátor s konstatním průtokovým množstvím nezávislým na změnách tlaku, Aerator s kloubovým čepem a možností nastavení směru proudu vody | Flexibilní připojovací hadice | 1 montážní otvor | Páka se symboly teplé a studené vody, Jedna ovládací páka / rukojeť |  | Pevné výtokové rameno | Mechanický uzávěr odpadu s táhlem | max. +70°C | 50 - 1000 kPa | G3/8 |  |  | 129 mm |  | AA | Mosaz | Chrom |  |  |  |  | DN15 |  |  |  |  | EN 817 | I (ISO 3822) |  | CN |  | 84818011 | 1.641 | 395 | 195 | 70 | 4057304022579 | 1.710 | 0.06855 |  |  |  | 14057304022576 | [5 empty] | 24057304022573 |  |  |  |  | 1200 | 800
55442103 | HANSA | 4088 | 2026-05-01 | Vanová a sprchová baterie | HANSABASIC |  | Jednopáková | Vanová a sprchová baterie | Sales item |  |  |  | CASCADE® aerátor | Etážky |  | Páka se symboly teplé a studené vody, Jedna ovládací páka / rukojeť |  | Pevné výtokové rameno |  | max. +80°C | 50 - 1000 kPa | G3/4 | 150 ± 15 mm |  | 165 mm |  | EB | Mosaz | Chrom |  |  |  |  | DN15 |  |  | 0.36 / 0.22 l/s |  | EN 817 | I (ISO 3822) |  | CN |  | 84818011 | 2.042 | 245 | 195 | 120 | 4057304019067 | 2.1 | 0.0583 | 420 | 270 | 275 | 14057304019064 |  | 8.4 | 1 | 4 | 4 | 24057304019061 | 3 | 32 | 96 | 217 | 1200 | 800 | 975
55450103 | HANSA | 2941 | 2026-05-01 | Sprchová baterie | HANSABASIC |  | Jednopáková | Sprchová baterie | Sales item |  |  |  |  | Etážky |  | Páka se symboly teplé a studené vody, Jedna ovládací páka / rukojeť |  |  |  | max. +80°C | 50 - 1000 kPa | G3/4 | 150 ± 15 mm |  |  |  | EB | Mosaz | Chrom |  |  |  |  | DN15 |  |  | 0.21 l/s |  | EN 817 | I (ISO 3822) |  | CN |  | 84818011 | 1.512 | 205 | 155 | 130 | 4057304019050 | 1.57 | 0.0583 | 340 | 230 | 295 | 14057304019057 |  | 6.3 | 1 | 4 | 4 | 24057304019054 | 3 | 40 | 120 | 203 | 1200 | 800 | 1035
55472203 | HANSA | 6840 | 2026-05-01 | Baterie pro umyvadlovou mísu | HANSABASIC |  | Jednopáková | Umyvadlová baterie | Sales item |  |  |  | PCA® aerátor s konstatním průtokovým množstvím nezávislým na změnách tlaku | Flexibilní připojovací hadice | 1 montážní otvor | Páka se symboly teplé a studené vody, Jedna ovládací páka / rukojeť |  | Pevné výtokové rameno |  | max. +70°C | 50 - 1000 kPa | G3/8 |  |  | 150 mm |  | AA | Mosaz | Chrom |  |  |  |  | DN15 |  |  |  | 0.08 l/s | EN 817 | I (ISO 3822) |  | CN |  | 84818011 | 2.122 | 430 | 260 | 75 | 4057304019043 | 2.18 | 0.0583 | 455 | 285 | 260 | 14057304019040 |  | 6.5 | 1 | 3 | 3 | 24057304019047 | 3 | 12 | 36 | 93 | 1200 | 800 | 930
55482203 | HANSA | 3220 | 2026-05-01 | Dřezová baterie | HANSABASIC |  | Jednopáková | Dřezová baterie | Sales item |  |  |  | CASCADE® aerátor | Flexibilní připojovací hadice | 1 montážní otvor | Páka se symboly teplé a studené vody, Jedna ovládací páka / rukojeť |  | Otočné výtokové rameno |  | max. +70°C | 50 - 1000 kPa | G3/8 |  |  | 223 mm | 120° | AA | Mosaz | Chrom |  |  |  |  | DN15 |  |  | 0.18 l/s |  | EN 817 | I (ISO 3822) |  | CN |  | 84818011 | 1.353 | 330 | 270 | 60 | 4057304019074 | 1.612 | 0.25855 | 355 | 295 | 215 | 14057304019071 |  | 4.8 | 1 | 3 | 3 | 24057304019078 | 4 | 24 | 96 | 170 | 1200 | 800 | 1010
55502203 | HANSA | 3261 | 2026-05-01 | Umyvadlová baterie | HANSABASIC | XL | Jednopáková | Umyvadlová baterie | Sales item |  | Představujeme vám tuto sadu koupelnových baterií HANSA BASIC - nadčasovou volbu pro každou moderní koupelnu. Tato sada baterií s elegantní chromovanou povrchovou úpravou přichází nejen s univerzálním designem, ale nabízí také vynikající poměr ceny a výkonu. Sada je vybavena vysoce kvalitními komponenty a zaručuje výjimečný průtok vody a regulaci teploty. Sada koupelnových baterií HANSA BASIC, která je vhodná pro obytné i komerční použití, je vynikající investicí pro každý koupelnový projekt. Vyberte si řadu BASIC pro každodenní potěšení z jejího používání. 55402203 Umyvadlová baterie 55442103 Vanová a sprchová baterie 55780133 Sprchová souprava |  | PCA® aerátor s konstatním průtokovým množstvím nezávislým na změnách tlaku | Flexibilní připojovací hadice | 1 montážní otvor | Páka se symboly teplé a studené vody, Jedna ovládací páka / rukojeť |  | Pevné výtokové rameno | Mechanický uzávěr odpadu s táhlem | max. +70°C | 50 - 1000 kPa | G3/8 |  |  | 112 mm |  | AA | Mosaz | Chrom |  |  |  |  | DN15 |  |  |  | 0.08 l/s | EN 817 | I (ISO 3822) |  | CN |  | 84818011 | 1.324 | 395 | 195 | 70 | 4057304019005 | 1.71 | 0.38555 | 420 | 220 | 245 | 14057304019002 |  | 5.1 | 1 | 3 | 3 | 24057304019009 | 3 | 30 | 90 | 169 | 1200 | 800 | 885
5550220300006 | HANSA | 3258 | 2026-05-01 | Umyvadlová baterie | HANSABASIC | XL | Jednopáková, Cold Start | Umyvadlová baterie | Sales item |  |  |  | PCA® aerátor s konstatním průtokovým množstvím nezávislým na změnách tlaku | Flexibilní připojovací hadice | 1 montážní otvor | Páka se symboly teplé a studené vody, Jedna ovládací páka / rukojeť |  | Pevné výtokové rameno | Mechanický uzávěr odpadu s táhlem | max. +70°C | 50 - 1000 kPa | G3/8 |  |  | 112 mm |  | AA | Mosaz | Chrom |  |  |  |  | DN15 |  |  |  | 0.08 l/s | EN 817 | I (ISO 3822) |  | CN |  | 84818019 | 1.292 | 395 | 195 | 70 | 4057304021169 | 1.678 | 0.38555 | 420 | 220 | 245 | 14057304021166 |  | 5.0 | 1 | 3 | 3 | 24057304021163 | 3 | 30 | 90 | 166 | 1200 | 800 | 885
55502243 | HANSA | 3496 | 2026-05-01 | Umyvadlová baterie | HANSABASIC | XL | Jednopáková | Umyvadlová baterie | Sales item |  |  |  | PCA® aerátor s konstatním průtokovým množstvím nezávislým na změnách tlaku | Flexibilní připojovací hadice | 1 montážní otvor | Páka se symboly teplé a studené vody, Jedna ovládací páka / rukojeť |  | Pevné výtokové rameno | Mechanický uzávěr odpadu s táhlem | max. +70°C | 50 - 1000 kPa | G3/8 |  |  | 112 mm |  | AA | Mosaz | Chrom |  |  |  |  | DN15 |  |  |  | 0.08 l/s | EN 817 | I (ISO 3822) |  | CN |  | 84818011 | 1.641 | 395 | 195 | 70 | 4057304022531 | 1.71 | 0.06855 | 420 | 220 | 245 | 14057304022538 |  | 5.1 | 1 | 3 | 3 | 24057304022535 | 3 | 30 | 90 | 169 | 1200 | 800 | 885
5550224300006 | HANSA | 3496 | 2026-05-01 | Umyvadlová baterie | HANSABASIC | XL | Jednopáková, Cold Start | Umyvadlová baterie | Sales item |  |  |  | PCA® aerátor s konstatním průtokovým množstvím nezávislým na změnách tlaku | Flexibilní připojovací hadice | 1 montážní otvor | Páka se symboly teplé a studené vody, Jedna ovládací páka / rukojeť |  | Pevné výtokové rameno | Mechanický uzávěr odpadu s táhlem | max. +70°C | 50 - 1000 kPa | G3/8 |  |  | 112 mm |  | AA | Mosaz | Chrom |  |  |  |  | DN15 |  |  |  | 0.08 l/s | EN 817 | I (ISO 3822) |  | CN |  | 84818019 | 1.324 | 395 | 195 | 70 | 4057304022562 | 1.71 | 0.38555 | 420 | 220 | 245 | 14057304022569 |  | 5.1 | 1 | 3 | 3 | 24057304022566 | 3 | 30 | 90 | 169 | 1200 | 800 | 885
55522203 | HANSA | 2963 | 2026-05-01 | Umyvadlová baterie | HANSABASIC | XL | Jednopáková | Umyvadlová baterie | Sales item |  | Nadčasová volba pro každou moderní koupelnu. Představujeme univerzální umyvadlovou baterii HANSA BASIC. Díky chromovanému povrchu a jediné ovládací páce dodá tato nástěnná baterie moderní vzhled každému umyvadlu. Pevný výtok se symboly horké a studené vody je vyroben pro snadné použití, zatímco systém rychlé instalace zajišťuje rychlou a snadnou montáž. Přichází s klasickým designem a velmi dobrou cenou. Vyberte si řadu BASIC pro každodenní potěšení z jejího používání. |  | PCA® aerátor s konstatním průtokovým množstvím nezávislým na změnách tlaku | Flexibilní připojovací hadice | 1 montážní otvor | Páka se symboly teplé a studené vody, Jedna ovládací páka / rukojeť |  | Pevné výtokové rameno |  | max. +70°C | 50 - 1000 kPa | G3/8 |  |  | 112 mm |  | AA | Mosaz | Chrom |  |  |  |  | DN15 |  |  |  | 0.08 l/s | EN 817 | I (ISO 3822) |  | CN |  | 84818011 | 1.174 | 395 | 195 | 70 | 4057304018992 | 1.56 | 0.38555 | 420 | 220 | 245 | 14057304018999 |  | 4.7 | 1 | 3 | 3 | 24057304018996 | 3 | 30 | 90 | 155 | 1200 | 800 | 885
5552220300006 | HANSA | 2963 | 2026-05-01 | Umyvadlová baterie | HANSABASIC | XL | Jednopáková, Cold Start | Umyvadlová baterie | Sales item |  |  |  | PCA® aerátor s konstatním průtokovým množstvím nezávislým na změnách tlaku | Flexibilní připojovací hadice | 1 montážní otvor | Páka se symboly teplé a studené vody, Jedna ovládací páka / rukojeť |  | Pevné výtokové rameno |  | max. +70°C | 50 - 1000 kPa | G3/8 |  |  | 112 mm |  | AA | Mosaz | Chrom |  |  |  |  | DN15 |  |  |  | 0.08 l/s | EN 817 | I (ISO 3822) |  | CN |  | 84818019 | 1.491 | 395 | 195 | 70 | 4057304022586 | 1.560 | 0.06855 | 420 | 220 | 245 | 14057304022583 |  | 4.7 | 1 | 3 | 3 | 24057304022580 | 3 | 30 | 90 | 155 | 1200 | 800 | 885
5552220300008 | HANSA | 2963 | 2026-05-01 | Umyvadlová baterie | HANSABASIC | XL | Jednopáková | Atrapy | Sales item |  |  |  | PCA® aerátor s konstatním průtokovým množstvím nezávislým na změnách tlaku |  | 1 montážní otvor | Jedna ovládací páka / rukojeť, Páka se symboly teplé a studené vody |  | Pevné výtokové rameno | [6 empty] | 112 mm |  |  | Mosaz | Chrom | [12 empty] | CN |  | 84818011 | 1.317 | 210 | 193 | 231 | 4057304019166 | 1.694 | 0.3772 |  |  |  | 14057304019163 | [5 empty] | 24057304019160 |  |  |  |  | 1200 | 800
55542203 | HANSA | 4788 | 2026-05-01 | Umyvadlová baterie | HANSABASIC |  | Jednopáková s bočním ovládáním | Umyvadlová baterie | Sales item |  | Představujeme vám tuto soupravu sprchových baterií HANSA BASIC - nadčasovou volbu pro každou moderní koupelnu. Díky elegantní chromované povrchové úpravě přichází tento set nejen s univerzálním designem, ale nabízí také vynikající poměr ceny a výkonu. Souprava je vybavena vysoce kvalitními komponenty a poskytuje výjimečný průtok vody a regulaci teploty. Je vhodná pro obytné i komerční použití, sprchová baterie HANSA BASIC v sadě je vynikající investicí do každého koupelnového projektu. Vyberte si řadu BASIC pro každodenní potěšení z jejího používání. 55402203 Umyvadlová baterie 55450103 Sprchová baterie 55780133 Sprchový set |  | PCA® aerátor s konstatním průtokovým množstvím nezávislým na změnách tlaku | Flexibilní připojovací hadice | 1 montážní otvor | Páka se symboly teplé a studené vody, Jedna ovládací páka / rukojeť |  | Otočné výtokové rameno |  | max. +70°C | 50 - 1000 kPa | G3/8 |  |  | 150 mm | 120° | AA | Mosaz | Chrom |  |  |  |  | DN15 |  |  |  | 0.08 l/s | EN 817 | I (ISO 3822) |  | CN |  | 84818011 | 1.628 | 360 | 270 | 85 | 4057304019012 | 1.686 | 0.0583 | 385 | 295 | 290 | 14057304019019 |  | 5.1 | 1 | 3 | 3 | 24057304019016 | 3 | 24 | 72 | 136 | 1200 | 800 | 1020
55552203 | HANSA | 5266 | 2026-05-01 | Umyvadlová baterie | HANSABASIC |  | Jednopáková s bočním ovládáním | Umyvadlová baterie | Sales item |  |  |  | PCA® aerátor s konstatním průtokovým množstvím nezávislým na změnách tlaku | Flexibilní připojovací hadice | 1 montážní otvor | Páka se symboly teplé a studené vody, Jedna ovládací páka / rukojeť |  | Otočné výtokové rameno | Mechanický uzávěr odpadu s táhlem | max. +70°C | 50 - 1000 kPa | G3/8 |  |  | 150 mm | 120° | AA | Mosaz | Chrom |  |  |  |  | DN15 |  |  |  | 0.08 l/s | EN 817 | I (ISO 3822) |  | CN |  | 84818011 | 1.781 | 360 | 270 | 85 | 4057304019029 | 1.85 | 0.06855 | 385 | 295 | 290 | 14057304019026 |  | 5.6 | 1 | 3 | 3 | 24057304019023 | 3 | 24 | 72 | 148 | 1200 | 800 | 1020
55552243 | HANSA | 5890 | 2026-05-01 | Umyvadlová baterie | HANSABASIC |  | Jednopáková s bočním ovládáním | Umyvadlová baterie | Sales item |  |  |  | PCA® aerátor s konstatním průtokovým množstvím nezávislým na změnách tlaku | Flexibilní připojovací hadice | 1 montážní otvor | Páka se symboly teplé a studené vody, Jedna ovládací páka / rukojeť |  | Otočné výtokové rameno | Mechanický uzávěr odpadu s táhlem | max. +70°C | 50 - 1000 kPa | G3/8 |  |  | 150 mm | 120° | AA | Mosaz | Chrom |  |  |  |  | DN15 |  |  |  | 0.08 l/s | EN 817 | I (ISO 3822) |  | CN |  | 84818011 | 1.781 | 360 | 270 | 85 | 4057304022548 | 1.85 | 0.06855 | 385 | 295 | 290 | 14057304022545 |  | 5.6 | 1 | 3 | 3 | 24057304022542 | 3 | 24 | 72 | 148 | 1200 | 800 | 1020
55562203 | HANSA | 5699 | 2026-05-01 | Dřezová baterie | HANSABASIC |  | Jednopáková s bočním ovládáním | Dřezová baterie | Sales item |  |  |  | CASCADE® aerátor | Flexibilní připojovací hadice | 1 montážní otvor | Páka se symboly teplé a studené vody, Jedna ovládací páka / rukojeť |  | Otočné výtokové rameno |  | max. +70°C | 50 - 1000 kPa | G3/8 |  |  | 200 mm | 120° | AA | Mosaz | Chrom |  |  |  |  | DN15 |  |  | 0.2 l/s |  | EN 817 | I (ISO 3822) |  | CN |  | 84818011 | 1.763 | 450 | 270 | 85 | 4057304019081 | 1.821 | 0.0583 | 475 | 295 | 290 | 14057304019088 |  | 5.5 | 1 | 3 | 3 | 24057304019085 | 3 | 12 | 36 | 81 | 1200 | 800 | 1020
55602103 | HANSA | 5700 | 2026-05-01 | Nadomítková část podom. umyvadlové baterie | HANSABASIC |  | Sada pro konečnou montáž, Jednopáková | Umyvadlová baterie | Sales item |  |  |  | PCA® aerátor s konstatním průtokovým množstvím nezávislým na změnách tlaku, Aerátor umístěný přímo ve výtokovém rameni |  |  | Páka se symboly teplé a studené vody, Jedna ovládací páka / rukojeť |  | Pevné výtokové rameno |  | max. +80°C | 50 - 1000 kPa |  |  |  | 185 mm |  | AA | Mosaz | Chrom | [8 empty] | 0.10 l/s | EN 817 | I (ISO 3822) |  | CN |  | 84819000 | 1.056 | 255 | 195 | 93 | 4057304019036 | 1.3 | 0.24399 |  |  |  | 14057304019033 | [5 empty] | 24057304019030 |  |  |  |  | 1200 | 800
55610100 | HANSA | 638 | 2026-05-01 | Ruční sprcha | HANSABASIC |  |  | Ruční sprcha | Sales item | [10 empty] | max. +65°C | 50 - 500 kPa | G1/2 | [5 empty] | Kompozit | Chrom | Ø 90 mm | [6 empty] | 0.2 l/s |  | EN 1112 | I (ISO 3822) |  | CN |  | 39249000 | 0.149 | 235 | 110 | 45 | 4057304019104 | 0.235 | 0.08637 | 300 | 205 | 250 | 14057304019101 |  | 1.9 | 1 | 8 | 8 | 24057304019108 | 3 | 128 | 384 | 105 | 1200 | 800 | 900
55620100 | HANSA | 829 | 2026-05-01 | Ruční sprcha | HANSABASIC |  |  | Ruční sprcha | Sales item | [10 empty] | max. +65°C | 50 - 500 kPa | G1/2 | [5 empty] | Kompozit | Chrom | Ø 90 mm | [6 empty] | 0.19 l/s |  | EN 1112 | I (ISO 3822) |  | CN |  | 84248970 | 0.201 | 235 | 110 | 45 | 4057304019111 | 0.287 | 0.08637 | 300 | 205 | 250 | 14057304019118 |  | 2.3 | 1 | 8 | 8 | 24057304019115 | 3 | 128 | 384 | 125 | 1200 | 800 | 900
55780113 | HANSA | 1825 | 2026-05-01 | Sprchová souprava | HANSABASIC |  |  | Sprchový set | Sales item | [10 empty] | max. +65°C | 50 - 500 kPa | G1/2 | 671 mm |  |  |  |  | Kompozit | Chrom | Ø 90 mm |  | Ø 19 mm | 700 mm | DN15 |  |  | 0.2 l/s |  | EN 1112, EN 1113 | I (ISO 3822) |  | CN |  | 39249000 | 0.927 | 695 | 140 | 55 | 4057304019128 | 1.286 | 0.35855 | 765 | 245 | 170 | 14057304019125 |  | 5.1 | 1 | 4 | 4 | 24057304019122 | 5 | 20 | 100 | 144 | 1200 | 800 | 1000
55780133 | HANSA | 2073 | 2026-05-01 | Sprchová souprava | HANSABASIC |  |  | Sprchový set | Sales item | [10 empty] | max. +65°C | 50 - 500 kPa | G1/2 | 671 mm |  |  |  |  | Kompozit | Chrom | Ø 90 mm |  | Ø 19 mm | 700 mm | DN15 |  |  | 0.19 l/s |  | EN 1112, EN 1113 | I (ISO 3822) |  | CN |  | 84248970 | 0.952 | 695 | 140 | 55 | 4057304019135 | 1.311 | 0.35855 | 765 | 245 | 170 | 14057304019132 |  | 5.2 | 1 | 4 | 4 | 24057304019139 | 5 | 20 | 100 | 146 | 1200 | 800 | 1000
559506 | Oras | 501 | 2026-05-01 | Zátka vypouštěcího ventilu | Oras |  |  | Další díly | Spare part | [19 empty] | Chrom | [12 empty] | IT |  | 84818019 | 0.041 | 130 | 75 | 30 | 6414150026928 | 0.045 | 0.0035 | 198 | 146 | 154 | 16414150026925 | 0.089 | 1.0 | 1 | 20 | 20 | 26414150026922 | 5 | 640 | 3200 | 173 | 1200 | 800 | 920
559522V | Oras | 43 | 2026-05-01 | O-kroužek, 32.7x3 | Oras |  |  | Kroužky a těsnění | Spare part | [32 empty] | IT |  | 40169300 | -0.002 | 130 | 75 | 30 | 6414150026959 | 0.001 | 0.00338 |  |  |  | 16414150026956 |  | 0.0 | 1 | 10 | 10 | 26414150026953 |  |  |  |  | 1200 | 800
559523 | Oras | 70 | 2026-05-01 | Spojovací díl táhel | Oras |  |  | Vypouštěcí ventil pro umyvadlo | Accessory | [19 empty] | Chrom | [12 empty] | IT |  | 84819000 | 0.003 | 130 | 75 | 30 | 6414150026966 | 0.006 | 0.00338 | 198 | 146 | 154 | 16414150026963 | 0.089 | 0.2 | 1 | 20 | 20 | 26414150026960 | 5 | 640 | 3200 | 48 | 1200 | 800 | 920
559529 | Oras | 197 | 2026-05-01 | Ovládací táhlo vypouštěcího ventilu, L=380 | Oras |  |  | Další díly | Spare part | [19 empty] | Chrom |  |  |  | 380 mm | [8 empty] | IT |  | 84819000 | 0.042 | 450 | 70 | 3 | 6414150034831 | 0.055 | 0.0125 |  |  |  | 16414150034838 | [5 empty] | 26414150034835 |  |  |  |  | 1200 | 800
559536 | Oras | 82 | 2026-05-01 | Těsnící O-kroužek, D60xD44 | Oras |  |  | Kroužky a těsnění | Spare part | [22 empty] | 60 x 44 mm | [12 empty] | 0.007 | 130 | 75 | 30 | 6414150041396 | 0.011 | 0.004 | 313 | 233 | 154 | 16414150041393 | 0.190 | 0.7 | 1 | 50 | 50 | 26414150041390 |  |  |  |  | 1200 | 800
559590 | Oras | 315 | 2026-05-01 | Ovládací táhlo vypouštěcího ventilu, L=400 | Oras |  |  | Vypouštěcí ventil pro umyvadlo | Accessory | [19 empty] | Chrom |  |  |  | 400 mm | [8 empty] | IT |  | 84819000 | 0.028 | 450 | 70 | 3 | 6414150047282 | 0.04 | 0.0125 |  |  |  | 16414150047289 |  | 0.4 | 1 | 10 | 10 | 26414150047286 |  |  |  |  | 1200 | 800
559591 | Oras | 249 | 2026-05-01 | Táhlo s kulovým čepem | Oras |  |  | Páky a rukojeti | Spare part | [19 empty] | Chrom | [12 empty] | IT |  | 84819000 | 0.042 | 180 | 100 | 30 | 6414150026997 | 0.047 | 0.005 |  |  |  | 16414150026994 |  | 0.5 | 1 | 10 | 10 | 26414150026991 |  |  |  |  | 1200 | 800
559592 | Oras | 225 | 2026-05-01 | Tyč, vypouštěcí ventil | Oras |  |  | Vypouštěcí ventil pro umyvadlo | Accessory | [32 empty] | IT |  | 84819000 | 0.079 | 180 | 100 | 30 | 6414150041228 | 0.085 | 0.0056 |  |  |  | 16414150041225 |  | 0.9 | 1 | 10 | 10 | 26414150041222 |  |  |  |  | 1200 | 800
559595V | Oras | 780 | 2026-05-01 | Ovládací táhlo vypouštěcího ventilu, Ventura | Oras |  |  | Další díly | Spare part | [19 empty] | Chrom | [12 empty] | FI |  | 84819000 | 0.038 | 450 | 70 | 3 | 6414150047138 | 0.05 | 0.0125 |  |  |  | 16414150047135 |  | 0.5 | 1 | 10 | 10 | 26414150047132 |  |  |  |  | 1200 | 800
559603/10 | Oras | 175 | 2026-05-01 | Těsnění (10 ks), 60/40x5 | Oras |  |  | Kroužky a těsnění | Spare part | [22 empty] | 60/40 x 5 mm | [9 empty] | FI |  | 40169300 | 0.005 | 180 | 100 | 30 | 6414150031229 | 0.01 | 0.005 | 393 | 293 | 164 | 16414150031226 | 0.266 | 0.5 | 1 | 20 | 20 | 26414150031223 | 5 | 160 | 800 | 34 | 1200 | 800 | 970
5601B | Oras | 9805 | 2026-05-01 | Umyvadlová baterie | Oras Clinica |  | Jednopáková, Bidetta | Umyvadlová baterie | Sales item |  |  |  | Aerátor s laminárním proudem vody | Měděné připojovací trubičky | 1 montážní otvor | Jedna ovládací páka / rukojeť, Třmenová páka, Páka se symboly teplé a studené vody |  | Pevné výtokové rameno |  | max. +80°C | 50 - 1000 kPa | Ø 10 mm |  |  | 114 mm |  | HC | Mosaz | Chrom |  |  |  | 180 mm | DN15 |  |  | 0.15 l/s |  | EN 817, EN 1113 | I (ISO 3822) |  | FI |  | 84818011 | 2.141 | 585 | 225 | 95 | 6414150100659 | 2.5099 | 0.36906 | 600 | 400 | 206 | 16414150100656 | 0.604 | 10.6 | 1 | 4 | 4 | 26414150100653 | 5 | 16 | 80 | 228 | 1200 | 800 | 1180
5609210178 | HANSA | 34617 | 2026-05-01 | Umyvadlová baterie | HANSAMURANO |  | Jednopáková | Umyvadlová baterie | Sales item |  |  |  |  | Flexibilní připojovací hadice | 1 montážní otvor | Pin - ovládací páka s tyčinkou, Jedna ovládací páka / rukojeť, Páka se symboly teplé a studené vody, Rukojeť regulátoru průtoku |  | Pevné výtokové rameno | Mechanický uzávěr odpadu s táhlem | max. +70°C | 100 - 1000 kPa | G3/8 |  |  | 164 mm |  |  | Mosaz | Chrom |  |  |  |  | DN15 |  |  |  |  | EN 817 |  |  | CZ |  | 84818011 | 2.503 | 388 | 298 | 252 | 4015474064973 | 3.12 | 0.6169 | [10 empty] | 1 | 24 | 24 |  | 1200 | 800
5611 | Oras | 6261 | 2026-05-01 | Umyvadlová baterie | Oras Clinica |  | Jednopáková | Umyvadlová baterie | Sales item |  |  |  | Aerátor s laminárním proudem vody | Měděné připojovací trubičky | 1 montážní otvor | Jedna ovládací páka / rukojeť, Třmenová páka, Páka se symboly teplé a studené vody |  | Pevné výtokové rameno |  | max. +80°C | 50 - 1000 kPa |  |  |  | 114 mm |  | AA | Mosaz | Chrom |  |  |  | 174 mm | DN15 |  |  | 0.207 l/s |  | EN 817 | I (ISO 3822) |  | FI |  | 84818011 | 1.610 | 585 | 225 | 95 | 6414150087684 | 1.975 | 0.36466 | 600 | 400 | 206 | 16414150087681 | 0.604 | 8.5 | 1 | 4 | 4 | 26414150087688 | 5 | 16 | 80 | 185 | 1200 | 800 | 1180
56352203 | HANSA | 4025 | 2026-05-01 | Umyvadlová baterie | HANSAPALENO |  | Jednopáková | Umyvadlová baterie | Sales item |  |  |  | PCA® aerátor s konstatním průtokovým množstvím nezávislým na změnách tlaku | Flexibilní připojovací hadice | 1 montážní otvor | Páka se symboly teplé a studené vody, Jedna ovládací páka / rukojeť |  | Pevné výtokové rameno | Mechanický uzávěr odpadu s táhlem | max. +70°C | 50 - 1000 kPa | G3/8 |  |  | 103 mm |  | AA | Mosaz | Chrom |  |  |  |  | DN15 |  |  |  | 0.1 l/s | EN 817 | I (ISO3822) |  | PL |  | 84818011 | 1.508 | 380 | 180 | 74 | 4057304011986 | 1.728 | 0.2202 | 600 | 400 | 336 | 14057304011983 | 0.914 | 21.7 | 1 | 12 | 12 | 24057304011980 | 3 | 48 | 144 | 275 | 1200 | 800 | 1158
56362203 | HANSA | 3612 | 2026-05-01 | Umyvadlová baterie | HANSAPALENO |  | Jednopáková | Umyvadlová baterie | Sales item |  |  |  | PCA® aerátor s konstatním průtokovým množstvím nezávislým na změnách tlaku | Flexibilní připojovací hadice | 1 montážní otvor | Páka se symboly teplé a studené vody, Jedna ovládací páka / rukojeť |  | Pevné výtokové rameno |  | max. +70°C | 50 - 1000 kPa | G3/8 |  |  | 103 mm |  | AA | Mosaz | Chrom |  |  |  |  | DN15 |  |  |  | 0.1 l/s | EN 817 | I (ISO3822) |  | PL |  | 84818011 | 1.324 | 540 | 146 | 59 | 4057304012006 | 1.462 | 0.13778 | 598 | 264 | 311 | 14057304012003 | 0.42 | 12.1 | 1 | 8 | 8 | 24057304012000 | 3 | 48 | 144 | 233 | 1200 | 800 | 1083
563622030037 | HANSA | 3612 | 2026-05-01 | Umyvadlová baterie | HANSAPALENO |  | Jednopáková | Umyvadlová baterie | Sales item |  |  |  | CASCADE® aerátor | Flexibilní připojovací hadice | 1 montážní otvor | Páka se symboly teplé a studené vody, Jedna ovládací páka / rukojeť |  | Pevné výtokové rameno |  | max. +70°C | 50 - 1000 kPa | G1/2 |  |  | 102 mm |  |  | Mosaz | Chrom |  |  |  |  | DN15 |  |  |  | 0.1 l/s | EN 817 | I (ISO3822) |  | PL |  | 84818011 | 1.347 | 540 | 146 | 59 | 4057304012068 | 1.484 | 0.13678 | 598 | 264 | 311 | 14057304012065 | 0.42 |  |  |  |  | 24057304012062 |  |  |  |  | 1200 | 800
56372203 | HANSA | 8310 | 2026-05-01 | Umyvadlová baterie | HANSAPALENO |  | Jednopáková s bočním ovládáním | Umyvadlová baterie | Sales item |  |  |  | PCA® aerátor s konstatním průtokovým množstvím nezávislým na změnách tlaku | Flexibilní připojovací hadice | 1 montážní otvor | Páka se symboly teplé a studené vody, Jedna ovládací páka / rukojeť |  | Otočné výtokové rameno, Možnost omezení rozsahu otáčení | Mechanický uzávěr odpadu s táhlem | max. +80°C | 50 - 1000 kPa | G3/8 |  |  | 152 mm | 120° (60° / 0°) | AA | Mosaz | Chrom |  |  |  |  | DN15 |  |  |  | 0.1 l/s | EN 817 | I (ISO3822) |  | PL |  | 84818011 | 1.930 | 407 | 265 | 119 | 4057304012020 | 2.358 | 0.42848 |  |  |  | 14057304012027 | [5 empty] | 24057304012024 |  |  |  |  | 1200 | 800
56382203 | HANSA | 4648 | 2026-05-01 | Umyvadlová baterie | HANSAPALENO |  | Jednopáková | Armatury pro technické místnosti | Sales item |  |  |  | CASCADE® aerátor | Etážky |  | Páka se symboly teplé a studené vody, Jedna ovládací páka / rukojeť |  | Otočné výtokové rameno |  | max. +80°C | 50 - 1000 kPa | G3/4 | 150 ± 15 mm |  | 242 mm | 360° | AA | Mosaz | Chrom |  |  |  |  | DN15 |  |  | 0.22 l/s |  | EN 817 | I(ISO3822) |  | FI |  | 84818011 | 1.648 | 200 | 165 | 95 | 4057304012051 | 1.777 | 0.12898 | 411 | 298 | 336 | 14057304012058 | 0.414 | 18.2 | 1 | 10 | 10 | 24057304012055 | 3 | 80 | 240 | 451 | 1200 | 800 | 1158
56391103 | HANSA | 5576 | 2026-05-01 | Umyvadlová baterie pro beztlakové ohřívače vody | HANSAPALENO |  | Jednopáková, Pro beztlakové ohřívače vody | Umyvadlová baterie | Sales item |  |  |  | Aerátor s laminárním proudem vody |  | 1 montážní otvor | Páka se symboly teplé a studené vody, Jedna ovládací páka / rukojeť |  | Pevné výtokové rameno | Mechanický uzávěr odpadu s táhlem | max. +80°C | 50 - 500 kPa | G3/8 |  |  | 102 mm |  |  | Mosaz | Chrom |  |  |  |  | DN15 |  |  |  |  | EN 817 | I (ISO3822) |  | PL |  | 84818011 | 1.621 | 673 | 195 | 81 | 4057304012082 | 1.863 | 0.24218 | 797 | 388 | 481 | 14057304012089 | 0.96 | 23.3 | 1 | 12 | 12 | 24057304012086 | 3 | 36 | 108 | 225 | 1200 | 800 | 1593
56402203 | HANSA | 6196 | 2026-05-01 | Umyvadlová baterie | HANSAPALENO |  | Jednopáková, Bidetta | Umyvadlová baterie | Sales item |  |  |  | PCA® aerátor s konstatním průtokovým množstvím nezávislým na změnách tlaku | Flexibilní připojovací hadice | 1 montážní otvor | Páka se symboly teplé a studené vody, Jedna ovládací páka / rukojeť |  | Pevné výtokové rameno |  | max. +70°C | 50 - 1000 kPa | G3/8 |  |  | 103 mm |  | HC | Mosaz | Chrom |  |  |  |  | DN15 |  |  | 0.15 l/s | 0.1 l/s | EN 817, EN 1113 | I (ISO3822) |  | PL |  | 84818011 | 1.662 | 540 | 146 | 59 | 4057304012075 | 1.798 | 0.13578 | 598 | 264 | 311 | 14057304012072 | 0.42 |  |  |  |  | 24057304012079 |  |  |  |  | 1200 | 800
56412203 | HANSA | 4542 | 2026-05-01 | Umyvadlová baterie | HANSAPALENO | XL | Jednopáková | Umyvadlová baterie | Sales item |  |  |  | PCA® aerátor s konstatním průtokovým množstvím nezávislým na změnách tlaku | Flexibilní připojovací hadice | 1 montážní otvor | Páka se symboly teplé a studené vody, Jedna ovládací páka / rukojeť |  | Pevné výtokové rameno | Mechanický uzávěr odpadu s táhlem | max. +70°C | 50 - 1000 kPa | G3/8 |  |  | 110 mm |  |  | Mosaz | Chrom |  |  |  |  | DN15 |  |  |  | 0.1 l/s | EN 817 | I (ISO3822) |  | PL |  | 84818011 | 1.747 | 380 | 180 | 74 | 4057304012099 | 1.958 | 0.21078 | 600 | 400 | 336 | 14057304012096 | 0.914 | 24.4 | 1 | 12 | 12 | 24057304012093 | 3 | 48 | 144 | 308 | 1200 | 800 | 1158
56422203 | HANSA | 4129 | 2026-05-01 | Umyvadlová baterie | HANSAPALENO | XL | Jednopáková | Umyvadlová baterie | Sales item |  |  |  | PCA® aerátor s konstatním průtokovým množstvím nezávislým na změnách tlaku | Flexibilní připojovací hadice | 1 montážní otvor | Páka se symboly teplé a studené vody, Jedna ovládací páka / rukojeť |  | Pevné výtokové rameno |  | max. +70°C | 50 - 1000 kPa | G3/8 |  |  | 110 mm |  | AA | Mosaz | Chrom |  |  |  |  | DN15 |  |  |  | 0.1 l/s | EN 817 | I (ISO3822) |  | PL |  | 84818011 | 1.469 | 540 | 146 | 59 | 4057304012013 | 1.605 | 0.13578 | 598 | 264 | 311 | 14057304012010 | 0.42 | 13.3 | 1 | 8 | 8 | 24057304012017 | 3 | 48 | 144 | 254 | 1200 | 800 | 1083
56432203 | HANSA | 7856 | 2026-05-01 | Umyvadlová baterie | HANSAPALENO |  | Jednopáková s bočním ovládáním | Umyvadlová baterie | Sales item |  |  |  | PCA® aerátor s konstatním průtokovým množstvím nezávislým na změnách tlaku | Flexibilní připojovací hadice | 1 montážní otvor | Páka se symboly teplé a studené vody, Jedna ovládací páka / rukojeť |  | Otočné výtokové rameno, Možnost omezení rozsahu otáčení |  | max. +80°C | 50 - 1000 kPa | G3/8 |  |  | 152 mm | 120° (60° / 0°) | AA | Mosaz | Chrom |  |  |  |  | DN15 |  |  |  | 0.1 l/s | EN 817 | I (ISO3822) |  | PL |  | 84818011 | 1.682 | 407 | 265 | 119 | 4057304012037 | 2.111 | 0.42948 |  |  |  | 14057304012034 | [5 empty] | 24057304012031 |  |  |  |  | 1200 | 800
56443203 | HANSA | 4853 | 2026-05-01 | Bidetová baterie | HANSAPALENO |  | Jednopáková | Bidetová baterie | Sales item |  |  |  | PCA® aerátor s konstatním průtokovým množstvím nezávislým na změnách tlaku, Aerator s kloubovým čepem a možností nastavení směru proudu vody | Flexibilní připojovací hadice | 1 montážní otvor | Páka se symboly teplé a studené vody, Jedna ovládací páka / rukojeť |  | Pevné výtokové rameno | Mechanický uzávěr odpadu s táhlem | max. +80°C | 50 - 1000 kPa | G3/8 |  |  | 106 mm |  |  | Mosaz | Chrom |  |  |  |  | DN15 |  |  |  | 0.1 l/s | EN 817 | I (ISO3822) |  | PL |  | 84818011 | 1.499 | 380 | 180 | 74 | 4057304012228 | 1.719 | 0.2202 | 600 | 400 | 336 | 14057304012225 | 0.914 | 21.5 | 1 | 12 | 12 | 24057304012222 | 3 | 48 | 144 | 274 | 1200 | 800 | 1158
56452103 | HANSA | 5029 | 2026-05-01 | Vanová a sprchová baterie | HANSAPALENO |  | Jednopáková | Vanová a sprchová baterie | Sales item |  |  |  | CASCADE® aerátor | Etážky |  | Páka se symboly teplé a studené vody, Jedna ovládací páka / rukojeť |  | Pevné výtokové rameno |  | max. +90°C | 50 - 1000 kPa | G3/4 | 150 ± 15 mm |  | 164 mm |  | EB | Mosaz | Chrom |  |  |  |  | DN15 |  |  | 0.35 / 0.3 l/s |  | EN 817 | I(ISO 3822) |  | PL |  | 84818011 | 2.111 | 210 | 176 | 162 | 4057304012235 | 2.369 | 0.25838 |  |  |  | 14057304012232 | [5 empty] | 24057304012239 |  |  |  |  | 1200 | 800
56470103 | HANSA | 3769 | 2026-05-01 | Sprchová baterie | HANSAPALENO |  | Jednopáková | Sprchová baterie | Sales item |  |  |  |  | Etážky |  | Páka se symboly teplé a studené vody, Jedna ovládací páka / rukojeť |  |  |  | max. +90°C | 50 - 1000 kPa | G3/4 | 150 ± 15 mm |  |  |  | EB | Mosaz | Chrom |  |  |  |  | DN15 |  |  | 0.28 l/s |  | EN 817 | I(ISO 3822) |  | PL |  | 84818011 | 1.555 | 208 | 173 | 128 | 4057304012242 | 1.749 | 0.19438 |  |  |  | 14057304012249 | [5 empty] | 24057304012246 |  |  |  |  | 1200 | 800
56481103 | HANSA | 7003 | 2026-05-01 | Dřezová baterie pro beztlakové ohřívače vody | HANSAPALENO |  | Jednopáková, Pro beztlakové ohřívače vody | Dřezová baterie | Sales item |  |  |  | Aerátor s laminárním proudem vody, CASCADE® aerátor | Flexibilní připojovací hadice | 1 montážní otvor | Páka se symboly teplé a studené vody, Jedna ovládací páka / rukojeť |  | Otočné výtokové rameno, Možnost omezení rozsahu otáčení |  | max. +70°C | 50 - 500 kPa | G3/8 |  |  | 215 mm | 120° | AA | Mosaz | Chrom |  |  |  |  | DN15 |  |  | 0.12 l/s |  | EN 817 | I (ISO 3822) |  | PL |  | 84818011 | 1.539 | 754 | 334 | 63 | 4057304012389 | 1.846 | 0.3072 | 797 | 388 | 481 | 14057304012386 | 0.96 | 19.4 | 1 | 10 | 10 | 24057304012383 | 2 | 30 | 60 | 132 | 1200 | 800 | 1112
56502203 | HANSA | 4526 | 2026-05-01 | Dřezová baterie | HANSAPALENO |  | Jednopáková | Dřezová baterie | Sales item |  |  |  |  | Flexibilní připojovací hadice | 1 montážní otvor | Páka se symboly teplé a studené vody, Jedna ovládací páka / rukojeť |  | Otočné výtokové rameno, Možnost omezení rozsahu otáčení |  | max. +80°C | 50 - 1000 kPa | G3/8 |  |  | 221 mm | 120° (60° / 0°) | AA | Mosaz | Chrom |  |  |  |  | DN15 |  |  | 0.2 l/s |  | EN 817 | I(ISO3822) |  | PL |  | 84818011 | 1.342 | 754 | 334 | 63 | 4057304012341 | 1.685 | 0.3432 | 798 | 398 | 161 | 14057304012348 | 0.81 | 7.6 | 1 | 4 | 4 | 24057304012345 | 6 | 12 | 72 | 151 | 1200 | 800 | 1116
56512103 | HANSA | 4943 | 2026-05-01 | Dřezová baterie | HANSAPALENO |  | Jednopáková | Dřezová baterie | Sales item |  |  |  | CASCADE® aerátor | Etážky |  | Páka se symboly teplé a studené vody, Jedna ovládací páka / rukojeť |  | Otočné výtokové rameno |  | max. +80°C | 50 - 1000 kPa | G3/4 | 150 ± 15 mm |  | 284 mm | 360° | AA | Mosaz | Chrom |  |  |  |  | DN15 |  |  | 0.22 l/s |  | EN 817 | I(ISO3822) |  | FI |  | 84818011 | 1.678 | 210 | 176 | 162 | 4057304012136 | 1.9 | 0.2224 | 600 | 400 | 336 | 14057304012133 | 0.914 | 19.9 | 1 | 10 | 10 | 24057304012130 | 3 | 40 | 120 | 254 | 1200 | 800 | 1158
56522203 | HANSA | 8016 | 2026-05-01 | Dřezová baterie | HANSAPALENO |  | Jednopáková s bočním ovládáním | Dřezová baterie | Sales item |  |  |  | CASCADE® aerátor |  | 1 montážní otvor | Páka se symboly teplé a studené vody, Jedna ovládací páka / rukojeť |  | Otočné výtokové rameno, Možnost omezení rozsahu otáčení |  | max. +80°C | 50 - 1000 kPa | G3/8 |  |  | 203 mm | 120° (60° / 0°) | AA | Mosaz | Chrom |  |  |  |  | DN15 |  |  | 0.2 l/s |  | EN 817 | I(ISO3822) |  | CZ |  | 84818011 | 1.759 | 620 | 330 | 90 | 4057304012327 | 2.336 | 0.5769 |  |  |  | 14057304012324 | [5 empty] | 24057304012321 |  |  |  |  | 1200 | 800
56532203 | HANSA | 3986 | 2026-05-01 | Dřezová baterie | HANSAPALENO |  | Jednopáková | Dřezová baterie | Sales item |  |  |  | CASCADE® aerátor | Flexibilní připojovací hadice | 1 montážní otvor | Páka se symboly teplé a studené vody, Jedna ovládací páka / rukojeť |  | Otočné výtokové rameno, Možnost omezení rozsahu otáčení |  | max. +70°C | 50 - 1000 kPa | G3/8 |  |  | 216 mm | 120° | AA | Mosaz | Chrom |  |  |  |  | DN15 |  |  | 0.20 l/s |  | EN 817 | I (ISO 3822) |  | PL |  | 84818011 | 1.642 | 362 | 278 | 63 | 4057304012297 | 1.893 | 0.25078 | 600 | 400 | 336 | 14057304012294 | 0.914 | 19.8 | 1 | 10 | 10 | 24057304012291 | 3 | 40 | 120 | 253 | 1200 | 800 | 1158
57082273 | HANSA | 8295 | 2026-05-01 | Umyvadlová baterie | HANSASTELA |  | Jednopáková | Umyvadlová baterie | Sales item |  | Nadčasová volba pro každou moderní koupelnu. Představujeme univerzální umyvadlovou baterii HANSA STELA. Díky chromovanému povrchu a jediné ovládací páce dodá tato baterie moderní vzhled každému umyvadlu. Pevné výtokové rameno se symboly horké a studené vody je vyrobeno pro snadné použití, zatímco systém rychlé instalace zaručuje rychlou a snadnou instalaci. Má klasický design a velmi dobrou cenu. Vyberte si řadu HANSA STELA pro každodenní potěšení z jejího používání. |  | Aerátor s laminárním proudem vody | Flexibilní připojovací hadice | 1 montážní otvor | Jedna ovládací páka / rukojeť, Páka se symboly teplé a studené vody |  | Pevné výtokové rameno |  | max. +70°C | 50 - 1000 kPa | G3/8 |  |  | 113 mm |  | AA | Mosaz | Chrom | [8 empty] | 0.09 l/s | EN 817 | I (ISO 3822) |  | CZ |  | 84818011 | 2.153 | 540 | 146 | 59 | 4057304015434 | 2.3 | 0.1472 |  |  |  | 14057304015431 | [5 empty] | 24057304015438 |  |  |  |  | 1200 | 800
57092273 | HANSA | 8607 | 2026-05-01 | Umyvadlová baterie | HANSASTELA |  | Jednopáková | Umyvadlová baterie | Sales item |  | Nadčasová volba pro každou moderní koupelnu. Představujeme univerzální umyvadlovou baterii HANSA STELA. Díky chromovanému povrchu a jediné ovládací páce dodá tato baterie moderní vzhled každému umyvadlu. Pevný výtok se symboly horké a studené vody je vyroben pro snadné použití, zatímco systém rychlé instalace zaručuje rychlou a snadnou instalaci. Má klasický design a velmi dobrou cenu. Vyberte si řadu HANSA STELA pro každodenní potěšení z jejího používání. |  | Aerátor s laminárním proudem vody | Flexibilní připojovací hadice | 1 montážní otvor | Jedna ovládací páka / rukojeť, Páka se symboly teplé a studené vody |  | Pevné výtokové rameno | Mechanický uzávěr odpadu s táhlem | max. +70°C | 50 - 1000 kPa | G3/8 |  |  | 113 mm |  | AA | Mosaz | Chrom |  |  |  |  | DN15 |  |  |  | 0.09 l/s | EN 817 | I (ISO 3822) |  | CZ |  | 84818011 | 2.092 | 673 | 195 | 81 | 4057304015175 | 2.36 | 0.26848 |  |  |  | 14057304015172 | [5 empty] | 24057304015179 |  |  |  |  | 1200 | 800
5709227300008 | HANSA | 7452 | 2026-05-01 | Umyvadlová baterie | HANSASTELA |  |  | Atrapy | Sales item | [5 empty] | 1 montážní otvor | Jedna ovládací páka / rukojeť, Páka se symboly teplé a studené vody |  |  | Mechanický uzávěr odpadu s táhlem | [8 empty] | Mosaz | Chrom | [9 empty] | EN 817 |  |  | PL |  | 84818011 | 1.823 | 210 | 193 | 231 | 4057304015496 | 2.2 | 0.3772 |  |  |  | 14057304015493 | [5 empty] | 24057304015490 |  |  |  |  | 1200 | 800
57102273 | HANSA | 12960 | 2026-05-01 | Baterie pro umyvadlovou mísu | HANSASTELA | ECO | Jednopáková | Umyvadlová baterie | Sales item |  | Představujeme vám tuto vanovou a sprchovou baterii s chromovou povrchovou úpravou, určenou pro podomítkovou instalaci na stěnu u vany a sprchy. Chromová povrchová úprava dodá vaší koupelně nádech elegance. Díky jednopákové vrchní sadě a otočnému přepínači se tento výrobek snadno používá. Tělo baterie je vyrobeno z mosazi odolné proti korozi, což zajišťuje dlouhou životnost a spolehlivost. Jedná se o špičkový výrobek, který je známý svým inovativním designem a flexibilitou v kombinaci s různými moderními styly koupelen. |  | PCA® aerátor s konstatním průtokovým množstvím nezávislým na změnách tlaku, Výkyvný aerator | Flexibilní připojovací hadice | 1 montážní otvor | Jedna ovládací páka / rukojeť, Páka se symboly teplé a studené vody |  | Pevné výtokové rameno |  | max. +70°C | 50 - 1000 kPa | G3/8 |  |  | 200 mm |  | AA | Mosaz | Chrom | [8 empty] | 0.08 l/s | EN 817 | I (ISO 3822) |  | PL |  | 84818011 | 2.434 | 754 | 334 | 63 | 4057304015205 | 2.8 | 0.36566 | 798 | 398 | 161 | 14057304015202 | 0.81 | 12.0 | 1 | 4 | 4 | 24057304015209 | 6 | 12 | 72 | 231 | 1200 | 800 | 1116
5710227300008 | HANSA | 11225 | 2026-05-01 | Baterie pro umyvadlovou mísu | HANSASTELA |  |  | Atrapy | Sales item | [5 empty] | 1 montážní otvor | Jedna ovládací páka / rukojeť, Páka se symboly teplé a studené vody | [11 empty] | Mosaz | Chrom | [9 empty] | EN 817 | I (ISO 3822) |  | PL |  | 84818011 | 2.276 | 428 | 318 | 67 | 4057304015472 | 2.846 | 0.5703 |  |  |  | 14057304015479 | [5 empty] | 24057304015476 |  |  |  |  | 1200 | 800
5711F | Oras | 5844 | 2026-05-01 | Umyvadlová baterie | Oras Care |  | Jednopáková | Umyvadlová baterie | Sales item |  |  |  | CASCADE® aerátor | Flexibilní připojovací hadice | 1 montážní otvor | Dlouhá páka, Jedna ovládací páka / rukojeť, Páka se symboly teplé a studené vody |  | Pevné výtokové rameno |  | max. +70°C | 50 - 1000 kPa | G3/8 |  |  | 114 mm |  | AA | Mosaz | Chrom | [7 empty] | 0.18 l/s |  | EN 817 | I (ISO 3822) |  | FI |  | 84818011 | 1.400 | 380 | 180 | 74 | 6414150087851 | 1.62 | 0.2202 | 600 | 400 | 336 | 16414150087858 | 0.914 | 20.4 | 1 | 12 | 12 | 26414150087855 | 3 | 48 | 144 | 259 | 1200 | 800 | 1158
57122279 | HANSA | 15034 | 2026-05-01 | Umyvadlová baterie, 230/9 V, Bluetooth | HANSASTELA |  | Bezdotyková, Bluetooth®, Zásuvkový transformátor | Umyvadlová baterie | Sales item |  | Nadčasová volba pro každou moderní koupelnu. Představujeme univerzální umyvadlovou baterii HANSA STELA. Díky chromovanému povrchu a jediné ovládací páce dodá tato baterie moderní vzhled každému umyvadlu. Pevný výtok se symboly horké a studené vody je vyroben pro snadné použití, zatímco systém rychlé instalace zaručuje rychlou a snadnou instalaci. Má klasický design a velmi dobrou cenu. Vyberte si řadu HANSA STELA pro každodenní potěšení z jejího používání. |  | Aerátor umístěný přímo ve výtokovém rameni, PCA® aerátor s konstatním průtokovým množstvím nezávislým na změnách tlaku, Výkyvný aerator | Flexibilní připojovací hadice | 1 montážní otvor | Rukojeť regulátoru teploty |  | Pevné výtokové rameno, Litá konstrukce |  | max. +70°C | 100 - 1000 kPa | G3/8 |  |  | 105 mm |  | AA | Mosaz | Chrom |  |  |  |  | DN15 |  |  |  | 0.1 l/s | EN 15091, ETSI EN 301 489-1 V1.9.2, ETSI EN 300 328 v2.2.2, EN 18031-1, EN 61000-6-1:2007, EN 61000-6-3:2007+A1:2011+AC:2012, EN 60335-1:2012+A11+A13+A1+A14+A2+A15:2021, Part 19.11.4 | I (ISO 3822) |  | FI |  | 84818011 | 1.971 | 290 | 210 | 90 | 4057304015526 | 2.2 | 0.22878 | 411 | 298 | 336 | 14057304015523 | 0.414 | 11.4 | 1 | 5 | 5 | 24057304015520 | 3 | 40 | 120 | 289 | 1200 | 800 | 1158
57142273 | HANSA | 8190 | 2026-05-01 | Umyvadlová baterie | HANSASTELA | ECO | Jednopáková s bočním ovládáním | Umyvadlová baterie | Sales item |  | Hranatý design v kombinaci s elegantní povrchovou úpravou dělá z této baterie dokonalý doplněk pro vaši moderní vanu a sprchu. Vrchní sada a ovládání jednou pákou umožňují nastavování teploty a průtoku vody jediným pohybem. Tato baterie je ideální pro instalaci na okraj vany a je dodávána s otočným přepínačem, který usnadňuje přepínání mezi funkcemi vany a sprchy. Moderní tělo baterie je vyrobeno z mosazi odolné proti korozi, což nabízí dlouhou životnost a odolnost proti vysokým teplotám. Tento špičkový výrobek poskytuje vynikající funkčnost a nadčasovou eleganci pro jakýkoli design koupelny. |  | PCA® aerátor s konstatním průtokovým množstvím nezávislým na změnách tlaku, Výkyvný aerator | Flexibilní připojovací hadice | 1 montážní otvor | Jedna ovládací páka / rukojeť, Páka se symboly teplé a studené vody |  | Otočné výtokové rameno |  | max. +70°C | 50 - 1000 kPa | G3/8 |  |  | 134 mm | 150° | AA | Mosaz | Chrom | [8 empty] | 0.08 l/s | EN 817 | I (ISO 3822) |  | PL |  | 84818011 | 2.436 | 377 | 217 | 119 | 4057304015229 | 2.8 | 0.36366 | 535 | 400 | 370 | 14057304015226 | 0.784 | 17.6 | 1 | 6 | 6 | 24057304015223 | 3 | 24 | 72 | 226 | 1200 | 800 | 1260
57152273 | HANSA | 8708 | 2026-05-01 | Umyvadlová baterie | HANSASTELA | ECO | Jednopáková s bočním ovládáním | Umyvadlová baterie | Sales item |  | Hranatý design v kombinaci s elegantní povrchovou úpravou dělá z této baterie dokonalý doplněk pro vaši moderní vanu a sprchu. Vrchní sada a ovládání jednou pákou umožňují nastavování teploty a průtoku vody jedním pohybem. Tato baterie je ideální pro instalaci na okraj vany a je dodávána s otočným přepínačem, který usnadňuje přepínání mezi funkcemi vany a sprchy. Moderní tělo baterie je vyrobeno z mosazi odolné proti korozi, čímž je zajištěna dlouhá životnost a odolnost proti vysokým teplotám. Tento špičkový výrobek poskytuje vynikající funkčnost a nadčasovou eleganci pro jakýkoli design koupelny. |  | PCA® aerátor s konstatním průtokovým množstvím nezávislým na změnách tlaku, Výkyvný aerator | Flexibilní připojovací hadice | 1 montážní otvor | Jedna ovládací páka / rukojeť, Páka se symboly teplé a studené vody |  | Otočné výtokové rameno | Mechanický uzávěr odpadu s táhlem | max. +70°C | 50 - 1000 kPa | G3/8 |  |  | 134 mm | 150° | AA | Mosaz | Chrom | [8 empty] | 0.08 l/s | EN 817 | I (ISO 3822) |  | PL |  | 84818011 | 2.836 | 377 | 217 | 119 | 4057304015212 | 3.2 | 0.36366 | 535 | 400 | 370 | 14057304015219 | 0.784 | 20.0 | 1 | 6 | 6 | 24057304015216 | 3 | 24 | 72 | 255 | 1200 | 800 | 1260
5715227300008 | HANSA | 7543 | 2026-05-01 | Umyvadlová baterie | HANSASTELA |  |  | Atrapy | Sales item | [6 empty] | Jedna ovládací páka / rukojeť, Páka se symboly teplé a studené vody |  |  | Mechanický uzávěr odpadu s táhlem | [8 empty] | Mosaz | Chrom | [9 empty] | EN 817 |  |  | PL |  | 84818011 | 2.527 | 273 | 242 | 131 | 4057304015489 | 2.8 | 0.2732 |  |  |  | 14057304015486 | [5 empty] | 24057304015483 |  |  |  |  | 1200 | 800
571522730004 | HANSA | 8884 | 2026-05-01 | Umyvadlová baterie | HANSASTELA | ECO | Jednopáková s bočním ovládáním | Umyvadlová baterie | Sales item |  | Představujeme sadu horní sprchy HANSA STELA - nadčasovou volbu pro každou moderní koupelnu. Tento nástěnný set má elegantní chromovanou povrchovou úpravu a obsahuje ruční sprchu, sprchovou lištu, horní sprchu, držák sprchy a sprchovou hadici. Díky otočnému kulovému kloubu a technologii proti usazování vodního kamene se snadno čistí a udržuje. Snadné přepínání mezi ruční a horní sprchou pomocí tlačítkového přepínače s automatickým resetem. Vyberte si řadu HANSA STELA pro každodenní potěšení z jejího používání. |  | PCA® aerátor s konstatním průtokovým množstvím nezávislým na změnách tlaku | Flexibilní připojovací hadice | 1 montážní otvor | Jedna ovládací páka / rukojeť, Páka se symboly teplé a studené vody |  | Otočné výtokové rameno | Mechanický uzávěr odpadu s táhlem | max. +70°C | 50 - 1000 kPa | G3/8 |  |  | 134 mm | 150° | AA | Mosaz | Chrom |  |  |  |  | DN15 |  |  |  | 0.056 l/s | EN 817 | I (ISO 3822) |  | PL |  | 84818011 | 2.988 | 374 | 214 | 116 | 4057304018268 | 3.36 | 0.37166 |  |  |  | 14057304018265 | [5 empty] | 24057304018262 |  |  |  |  | 1200 | 800
571522730005 | HANSA | 8884 | 2026-05-01 | Umyvadlová baterie | HANSASTELA | ECO | Jednopáková s bočním ovládáním | Umyvadlová baterie | Sales item |  | Představujeme ruční sprchu HANSA STELA, která je dokonalým doplňkem každé sprchy. Díky elegantní chromové povrchové úpravě a technologii proti usazování vodního kamene se tato ruční sprcha snadno čistí a udržuje. Tato ruční sprcha s osvěžujícím proudem poskytuje silný proud vody, který aktivuje a osvěžuje tělo. Tento nový výrobek klade důraz na kvalitu a zároveň nabízí vynikající poměr ceny a výkonu. Vyberte si řadu HANSA STELA pro každodenní potěšení z jejího používání. |  | PCA® aerátor s konstatním průtokovým množstvím nezávislým na změnách tlaku | Flexibilní připojovací hadice | 1 montážní otvor | Jedna ovládací páka / rukojeť, Páka se symboly teplé a studené vody |  | Otočné výtokové rameno | Mechanický uzávěr odpadu s táhlem | max. +70°C | 50 - 1000 kPa | G3/8 |  |  | 134 mm | 150° | AA | Mosaz | Chrom |  |  |  |  | DN15 |  |  |  | 0.07 l/s | EN 817 | I (ISO 3822) |  | PL |  | 84818011 | 2.938 | 374 | 214 | 116 | 4057304018275 | 3.31 | 0.37166 |  |  |  | 14057304018272 | [5 empty] | 24057304018279 |  |  |  |  | 1200 | 800
5715F | Oras | 7096 | 2026-05-01 | Umyvadlová baterie | Oras Care |  | Jednopáková | Umyvadlová baterie | Sales item |  |  |  | CASCADE® aerátor | Flexibilní připojovací hadice | 1 montážní otvor | Dlouhá páka, Jedna ovládací páka / rukojeť, Páka se symboly teplé a studené vody |  | Otočné výtokové rameno, Možnost omezení rozsahu otáčení |  | max. +70°C | 50 - 1000 kPa | G3/8 |  |  | 133 mm | 120° (40° - 80°) | AA | Mosaz | Chrom | [7 empty] | 0.18 l/s |  | EN 817 | I (ISO 3822) |  | PL |  | 84818011 | 1.689 | 380 | 180 | 74 | 6414150087875 | 1.9 | 0.21078 | 600 | 400 | 336 | 16414150087872 | 0.914 | 23.7 | 1 | 12 | 12 | 26414150087879 | 3 | 48 | 144 | 300 | 1200 | 800 | 1158
57162279 | HANSA | 13997 | 2026-05-01 | Umyvadlová baterie, 3 V, Bluetooth | HANSASTELA |  | Bezdotyková, Bluetooth®, Bateriový provoz | Umyvadlová baterie | Sales item |  | Představujeme umyvadlovou baterii HANSA STELA - nadčasovou volbu pro každou moderní koupelnu. Tato sada obložení má chromovanou povrchovou úpravu a je určena pro podomítkovou instalaci na stěnu. Díky symbolům teplé a studené vody a jednopákovému ovládání umožňuje tato baterie snadné nastavení teploty a průtoku vody, zatímco pevný výtok zajišťuje její stálý průtok. Tato baterie se vyznačuje nejen univerzálním designem, ale představuje také vynikající poměr ceny a výkonu. Vyberte si řadu HANSA STELA pro každodenní potěšení z jejího používání. |  | Aerátor umístěný přímo ve výtokovém rameni, PCA® aerátor s konstatním průtokovým množstvím nezávislým na změnách tlaku, Výkyvný aerator | Flexibilní připojovací hadice | 1 montážní otvor | Rukojeť regulátoru teploty |  | Pevné výtokové rameno, Litá konstrukce |  | max. +70°C | 100 - 1000 kPa | G3/8 |  |  | 105 mm |  | AA | Mosaz | Chrom |  |  |  |  | DN15 |  |  |  | 0.1 l/s | EN 15091, ETSI EN 301 489-1 V1.9.2, ETSI EN 300 328 v2.2.2, EN 18031-1, EN 61000-6-1:2007, EN 61000-6-3:2007+A1:2011+AC:2012, EN 60335-1:2012+A11+A13+A1+A14+A2+A15:2021, Part 19.11.4 | I (ISO 3822) |  | FI | LMBW | 84818011 | 2.041 | 290 | 210 | 90 | 4057304015519 | 2.27 | 0.2288 | 411 | 298 | 336 | 14057304015516 | 0.414 | 11.8 | 1 | 5 | 5 | 24057304015513 | 3 | 40 | 120 | 297 | 1200 | 800 | 1158
571622790004 | HANSA | 14209 | 2026-05-01 | Umyvadlová baterie, 3 V, Bluetooth | HANSASTELA | ECO+ | Bezdotyková, Bateriový provoz, Bluetooth® | Umyvadlová baterie | Sales item |  | Představujeme vám tento sprchový set HANSA STELA - nadčasovou volbu pro každou moderní koupelnu. Tento sprchový set s elegantním chromovým povrchem a montáží na stěnu se vyznačuje nejen univerzálním designem, ale také vynikajícím poměrem ceny a výkonu. Sada obsahuje ruční sprchu, sprchovou tyč, nastavitelný držák sprchové tyče a sprchovou hadici, které jsou vybaveny technologií proti usazování vodního kamene pro snadné čištění. Osvěžující typ proudu poskytuje silný proud vody, který aktivuje a osvěžuje tělo. Díky třem možnostem nastavení proudu - normálnímu, osvěžujícímu a relaxačnímu - si můžete zážitek ze sprchování přizpůsobit podle svých představ. Vyberte si řadu HANSA STELA pro každodenní potěšení z jejího používání. |  | PCA® aerátor s konstatním průtokovým množstvím nezávislým na změnách tlaku | Flexibilní připojovací hadice | 1 montážní otvor | Rukojeť regulátoru teploty |  | Pevné výtokové rameno, Litá konstrukce |  | max. +70°C | 100 - 1000 kPa | G3/8 |  |  | 105 mm |  | AA | Mosaz | Chrom |  |  |  |  | DN15 |  |  |  | 0.056 l/s | EN 15091, ETSI EN 301 489-1 V1.9.2, ETSI EN 300 328 v2.2.2, EN 18031-1, EN 61000-6-1:2007, EN 61000-6-3:2007+A1:2011+AC:2012, EN 60335-1:2012+A11+A13+A1+A14+A2+A15:2021, Part 19.11.4 | I (ISO 3822) Oras lab. |  | FI | LMBW | 84818011 | 2.038 | 290 | 210 | 90 | 4057304018510 | 2.27 | 0.2318 | 411 | 298 | 336 | 14057304018517 | 0.414 | 11.8 | 1 | 5 | 5 | 24057304018514 | 3 | 40 | 120 | 297 | 1200 | 800 | 1158
571622790005 | HANSA | 14209 | 2026-05-01 | Umyvadlová baterie, 3 V, Bluetooth | HANSASTELA | ECO+ | Bezdotyková, Bateriový provoz, Bluetooth® | Umyvadlová baterie | Sales item |  | Představujeme vanovou a sprchovou baterii HANSA STELA - nadčasovou volbu pro každou moderní koupelnu. Tato baterie s vrchní sadou má chromovou povrchovou úpravu a je určena k podomítkové montáži na stěnu. Díky symbolům teplé a studené vody a jediné páce je ovládání teploty a průtoku vody u této baterie snadné. Otočný přepínač umožňuje snadné přepínání mezi vanou a sprchou. Tato baterie se vyznačuje nejen univerzálním designem, ale nabízí také vynikající poměr ceny a výkonu. Vyberte si řadu HANSA STELA pro každodenní potěšení z jejího používání. |  | PCA® aerátor s konstatním průtokovým množstvím nezávislým na změnách tlaku | Flexibilní připojovací hadice | 1 montážní otvor | Rukojeť regulátoru teploty |  | Pevné výtokové rameno, Litá konstrukce |  | max. +70°C | 100 - 1000 kPa | G3/8 |  |  | 105 mm |  | AA | Mosaz | Chrom |  |  |  |  | DN15 |  |  |  | 0.07 l/s | EN 15091, ETSI EN 301 489-1 V1.9.2, ETSI EN 300 328 v2.2.2, EN 18031-1, EN 61000-6-1:2007, EN 61000-6-3:2007+A1:2011+AC:2012, EN 60335-1:2012+A11+A13+A1+A14+A2+A15:2021, Part 19.11.4 | I (ISO 3822) Oras lab. |  | FI | LMBW | 84818011 | 1.888 | 290 | 210 | 90 | 4057304018527 | 2.12 | 0.2318 | 411 | 298 | 336 | 14057304018524 | 0.414 | 11.0 | 1 | 5 | 5 | 24057304018521 | 3 | 40 | 120 | 279 | 1200 | 800 | 1158
57182273 | HANSA | 8607 | 2026-05-01 | Umyvadlová baterie | HANSASTELA | ECO | Jednopáková | Umyvadlová baterie | Sales item |  | Představujeme vám tuto sprchovou baterii s chromovou povrchovou úpravou, určenou pro podomítkovou instalaci na stěnu ve sprchovém koutě. Chromová povrchová úprava dodá vaší koupelně nádech elegance. Tělo baterie je vyrobeno z mosazi odolné proti korozi, což zajišťuje dlouhou životnost a spolehlivost. Jedná se o špičkový výrobek, který je známý svým inovativním designem a flexibilitou v kombinaci s různými moderními styly koupelen. |  | PCA® aerátor s konstatním průtokovým množstvím nezávislým na změnách tlaku, Výkyvný aerator | Flexibilní připojovací hadice | 1 montážní otvor | Jedna ovládací páka / rukojeť, Páka se symboly teplé a studené vody |  | Pevné výtokové rameno | Mechanický uzávěr odpadu s táhlem | max. +70°C | 50 - 1000 kPa | G3/8 |  |  | 106 mm |  | AA | Mosaz | Chrom | [8 empty] | 0.08 l/s | EN 817 | I (ISO 3822) |  | PL |  | 84818011 | 1.921 | 673 | 195 | 81 | 4057304015182 | 2.225 | 0.30406 | 797 | 388 | 481 | 14057304015189 | 0.96 | 27.7 | 1 | 12 | 12 | 24057304015186 | 2 | 36 | 72 | 181 | 1200 | 800 | 1112
5718227300008 | HANSA | 9581 | 2026-05-01 | Umyvadlová baterie | HANSASTELA |  |  | Atrapy | Sales item | [5 empty] | 1 montážní otvor | Jedna ovládací páka / rukojeť, Páka se symboly teplé a studené vody |  |  | Mechanický uzávěr odpadu s táhlem | [8 empty] | Mosaz | Chrom | [9 empty] | EN 817 | I (ISO 3822) |  | PL |  | 84818011 | 1.523 | 210 | 193 | 231 | 4057304015465 | 1.9 | 0.3772 |  |  |  | 14057304015462 | [5 empty] | 24057304015469 |  |  |  |  | 1200 | 800
571822730004 | HANSA | 8778 | 2026-05-01 | Umyvadlová baterie | HANSASTELA | ECO | Jednopáková | Umyvadlová baterie | Sales item |  | Představujeme tuto vanovou a sprchovou baterii HANSA STELA - nadčasovou volbu pro každou moderní koupelnu. Tato baterie s elegantním chromovým povrchem a instalací na stěnu se vyznačuje nejen univerzálním designem, ale také vynikajícím poměrem ceny a výkonu. Je navržena s jednou pákou pro intuitivní ovládání, zatímco pevný výtok zajišťuje stálý, konzistentní průtok vody. Díky možnosti otočného přepínače s automatickým resetem nebylo nikdy jednodušší přepínat mezi režimy vany a sprchy. Vyberte si řadu HANSA STELA pro každodenní potěšení z jejího používání. |  | PCA® aerátor s konstatním průtokovým množstvím nezávislým na změnách tlaku | Flexibilní připojovací hadice | 1 montážní otvor | Jedna ovládací páka / rukojeť, Páka se symboly teplé a studené vody |  | Pevné výtokové rameno | Tlačný uzávěr odpadu | max. +70°C | 50 - 1000 kPa | G3/8 |  |  | 106 mm |  | AA | Mosaz | Chrom |  |  |  |  | DN15 |  |  |  | 0.056 l/s | EN 817 | I (ISO 3822) |  | PL |  | 84818011 | 1.832 | 673 | 195 | 81 | 4057304018244 | 2.144 | 0.31206 |  |  |  | 14057304018241 | [5 empty] | 24057304018248 |  |  |  |  | 1200 | 800
571822730005 | HANSA | 8778 | 2026-05-01 | Umyvadlová baterie | HANSASTELA | ECO | Jednopáková | Umyvadlová baterie | Sales item |  | Nadčasová volba pro každou moderní kuchyni. Tato baterie s elegantní chromovou povrchovou úpravou a jednopákovým bočním ovládáním je moderní a funkční. Otočný výtok umožňuje snadnou manipulaci, zatímco symboly horké a studené vody na jediné ovládací páce usnadňují nastavení teploty a průtoku vody. Systém rychlé instalace navíc zajišťuje rychlé a snadné nainstalování. Tato stojánková baterie je nejen spolehlivou a odolnou volbou do každé kuchyně, ale také se vyznačuje velmi dobrou cenou. Vyberte si řadu HANSA STELA pro každodenní potěšení z jejího používání. |  | PCA® aerátor s konstatním průtokovým množstvím nezávislým na změnách tlaku | Flexibilní připojovací hadice | 1 montážní otvor | Jedna ovládací páka / rukojeť, Páka se symboly teplé a studené vody |  | Pevné výtokové rameno | Mechanický uzávěr odpadu s táhlem | max. +70°C | 50 - 1000 kPa | G3/8 |  |  | 106 mm |  | AA | Mosaz | Chrom |  |  |  |  | DN15 |  |  |  | 0.07 l/s | EN 817 | I (ISO 3822) |  | PL |  | 84818011 | 1.778 | 673 | 195 | 81 | 4057304018251 | 2.09 | 0.31206 |  |  |  | 14057304018258 | [5 empty] | 24057304018255 |  |  |  |  | 1200 | 800
57192273 | HANSA | 8295 | 2026-05-01 | Umyvadlová baterie | HANSASTELA | ECO | Jednopáková | Umyvadlová baterie | Sales item |  | Hranatý design v kombinaci s elegantní povrchovou úpravou dělá z této baterie dokonalý doplněk pro vaši moderní vanu a sprchu. Vrchní sada a ovládání jednou pákou umožňují nastavování teploty a průtoku vody jediným pohybem. Tato baterie je ideální pro instalaci na okraj vany a je dodávána s otočným přepínačem, který usnadňuje přepínání mezi funkcemi vany a sprchy. Moderní tělo baterie je vyrobeno z mosazi odolné proti korozi a nabízí dlouhou životnost a odolnost proti vysokým teplotám. Tento špičkový výrobek poskytuje vynikající funkčnost a nadčasovou eleganci pro jakýkoli design koupelny. |  | PCA® aerátor s konstatním průtokovým množstvím nezávislým na změnách tlaku, Výkyvný aerator | Flexibilní připojovací hadice | 1 montážní otvor | Jedna ovládací páka / rukojeť, Páka se symboly teplé a studené vody |  | Pevné výtokové rameno |  | max. +70°C | 50 - 1000 kPa | G3/8 |  |  | 106 mm |  | AA | Mosaz | Chrom | [8 empty] | 0.08 l/s | EN 817 | I (ISO 3822) |  | PL |  | 84818011 | 1.753 | 380 | 180 | 74 | 4057304015199 | 2 | 0.24706 |  |  |  | 14057304015196 | [5 empty] | 24057304015193 |  |  |  |  | 1200 | 800
57240000 | HANSA | 7571 | 2026-05-01 | Výtokové rameno | HANSASTELA |  |  | Výtokové rameno | Accessory |  | Dokonalá kombinace stylu a funkčnosti. Tato umyvadlová baterie z designové řady Stela je dokonalým novým elegantním doplňkem vaší koupelny. Její chromová povrchová úprava dodá každému umyvadlu nádech elegance. Jednopáková baterie s vrchním ovládáním, symboly teplé a studené vody a pevným výtokem pro snadné používání. Vnitřek baterie je vyroben z mosazi odolné proti korozi, což zajišťuje její odolnost a dlouhou životnost. Tato baterie se skvěle hodí k instalaci na každé umyvadlo. Vylepšete svou koupelnu touto nadčasovou elegancí pro jakýkoli design koupelny. | [8 empty] | max. +80°C |  | G1/2 |  |  | 187 mm |  |  | Mosaz | Chrom |  |  |  |  | DN15 |  |  | 0.65 l/s |  |  |  |  | PL |  | 84819000 | 0.722 | 240 | 85 | 66 | 4057304015359 | 0.796 | 0.07369 |  |  |  | 14057304015356 | [5 empty] | 24057304015353 |  |  |  |  | 1200 | 800
57252073 | HANSA | 78802 | 2026-05-01 | Vanová baterie, stojanová baterie | HANSASTELA |  | Jednopáková | Vanová baterie | Sales item |  | Dokonalá kombinace stylu a funkčnosti. Tato umyvadlová baterie z designové řady Stela je dokonalým novým elegantním doplňkem vaší koupelny. Její chromová povrchová úprava dodá každému umyvadlu nádech elegance. Jednopáková baterie s vrchním ovládáním, symboly teplé a studené vody a pevným výtokem pro snadné používání. Vnitřek baterie je vyroben z mosazi odolné proti korozi, což zajišťuje její odolnost a dlouhou životnost. Tato baterie se skvěle hodí k instalaci na každé umyvadlo. Vylepšete svou koupelnu touto nadčasovou elegancí pro jakýkoli design koupelny. |  | Aerátor umístěný přímo ve výtokovém rameni | Přípojné kusy přímé | 1 montážní otvor | Jedna ovládací páka / rukojeť, Páka se symboly teplé a studené vody |  | Litá konstrukce |  | max. +80°C | 50 - 1000 kPa | G1/2 |  |  | 209 mm |  | EB | Mosaz | Chrom | [7 empty] | 0.34 / 0.23 l/s |  | EN 817 | I (ISO 3822) |  | PL |  | 84818011 | 9.318 | 1030 | 350 | 300 | 4057304015380 | 11.66 | 2.34156 |  |  |  | 14057304015387 | [5 empty] | 24057304015384 |  |  |  |  | 1200 | 800
57281000 | HANSA | 7571 | 2026-05-01 | Ruční sprcha | HANSASTILO |  |  | Ruční sprchový set | Accessory | [5 empty] | 1 montážní otvor | [12 empty] | Kompozit | Chrom | [7 empty] | 0.22 l/s |  | EN 1112, EN 1113 |  |  | CN |  | 74182000 | 0.665 | 210 | 208 | 85 | 4057304015403 | 0.782 | 0.11748 |  |  |  | 14057304015400 | [5 empty] | 24057304015407 |  |  |  |  | 1200 | 800
57302173 | HANSA | 29032 | 2026-05-01 | Nadomítkový díl podom. vanové baterie | HANSASTELA |  | Sada pro konečnou montáž, Jednopáková | Vanová baterie | Sales item |  | Představujeme vám tuto vanovou a sprchovou baterii s chromovou povrchovou úpravou, určenou pro podomítkovou instalaci na stěnu u vany a sprchy. Chromová povrchová úprava dodá vaší koupelně nádech elegance. Díky vrchní sadě s jednou pákou a otočnému přepínači nebylo nikdy jednodušší přepínat mezi režimy vany a sprchy. Vnitřek baterie je vyroben z mosazi odolné proti korozi, což zajišťuje dlouhou životnost a spolehlivost. Tento špičkový výrobek je známý svým inovativním designem a flexibilitou v kombinaci s různými moderními styly koupelen. |  |  |  | 4 montážní otvory | Jedna ovládací páka / rukojeť, Páka se symboly teplé a studené vody |  |  |  | max. +80°C | 50 - 1000 kPa | G1/2 |  |  |  |  | EB | Mosaz | Chrom | [7 empty] | 0.34 / 0.22 l/s |  | EN 817 | I (ISO 3822) |  | PL |  | 84819000 | 3.234 | 570 | 505 | 135 | 4057304015304 | 4.352 | 1.11833 |  |  |  | 14057304015301 | [5 empty] | 24057304015308 |  |  |  |  | 1200 | 800
57302473 | HANSA | 29032 | 2026-05-01 | Nadomítkový díl podom. vanové baterie | HANSASTELA |  | Sada pro konečnou montáž, Jednopáková | Vanová baterie | Sales item |  | „Krása, která vychází zevnitř - zažijte efekt diamantového vodopádu. Představujeme vám tuto koupelnovou baterii s jedinečným efektem diamantového vodopádu. Aerátor s laminárním proudem je skutečným magnetem pro oči, který do vaší koupelny vnese dotek přírody. Jednopáková baterie s vrchním ovládáním, symboly horké a studené vody a pevným výtokem pro snadné používání. Její vnitřek je vyroben z mosazi odolné proti korozi, což zajišťuje odolnost a dlouhou životnost. Tato stojánková baterie se skvěle hodí k instalaci na každé umyvadlo. Vylepšete svou koupelnu touto nadčasovou elegancí pro jakýkoli design koupelny. |  |  |  | 4 montážní otvory | Jedna ovládací páka / rukojeť, Páka se symboly teplé a studené vody |  |  |  | max. +80°C | 50 - 1000 kPa | G1/2 |  |  |  |  | EB | Mosaz | Chrom | [7 empty] | 0.34 / 0.22 l/s |  | EN 817 | I (ISO 3822) |  | PL |  | 84819000 | 3.490 | 570 | 505 | 135 | 4057304015328 | 4.608 | 1.11833 |  |  |  | 14057304015325 | [5 empty] | 24057304015322 |  |  |  |  | 1200 | 800
57319173 | HANSA | 17315 | 2026-05-01 | Nadomítkový díl podom. vanové baterie | HANSASTELA |  | Sada pro konečnou montáž, Jednopáková | Vanová baterie | Sales item |  | „Krása, která vychází zevnitř - zažijte efekt diamantového vodopádu. Představujeme vám tuto koupelnovou baterii s jedinečným efektem diamantového vodopádu. Aerátor s laminárním proudem je skutečným magnetem pro oči, který do vaší koupelny vnese dotek přírody. Jednopáková baterie s vrchním ovládáním, symboly horké a studené vody a pevným výtokem pro snadné používání. Její vnitřek je vyroben z mosazi odolné proti korozi, což zajišťuje odolnost a dlouhou životnost. Tato stojánková baterie se skvěle hodí k instalaci na každé umyvadlo. Vylepšete svou koupelnu touto nadčasovou elegancí pro jakýkoli design koupelny. |  |  |  | 3 montážní otvory | Jedna ovládací páka / rukojeť, Páka se symboly teplé a studené vody |  |  |  | max. +80°C | 50 - 1000 kPa | G1/2 |  |  |  |  | EB | Mosaz | Chrom | [7 empty] | 0.34 / 0.22 l/s |  | EN 817 | I (ISO 3822) |  | PL |  | 84819000 | 1.610 | 570 | 505 | 135 | 4057304015311 | 2.728 | 1.11833 |  |  |  | 14057304015318 | [5 empty] | 24057304015315 |  |  |  |  | 1200 | 800
57319473 | HANSA | 17315 | 2026-05-01 | Nadomítkový díl podom. vanové baterie | HANSASTELA |  | Sada pro konečnou montáž, Jednopáková | Vanová baterie | Sales item |  | Bezdotyková umyvadlová baterie navržená s využitím nejnovějších technologií pro inteligentní a bezproblémové používání. Tato stojánková baterie je vybavena bezdotykovým ovládáním a připojením Bluetooth®, které umožňuje snadné nastavení prostřednictvím aplikace. Páka pro regulaci teploty umožňuje nastavit průtok vody a zároveň snadno sledovat její spotřebu. Tělo baterie je vyrobeno z mosazi odolné proti korozi, což zajišťuje její dlouhou životnost. Díky možnosti nastavení prostřednictvím aplikace a přepínání pro přívod studené nebo předmíchané vody představuje tato baterie udržitelné řešení a je ideální pro veřejné i poloveřejné umývárny. Flexibilní výběr mezi třemi provozními režimy, Úprava obecných nastavení baterie, Plán automatického čištění a režim proplachování. Přejděte na řadu Stela a získejte dokonalou rovnováhu mezi designem a technologií. |  |  |  | 3 montážní otvory | Jedna ovládací páka / rukojeť, Páka se symboly teplé a studené vody |  |  |  | max. +80°C | 50 - 1000 kPa | G1/2 |  |  |  |  | EB | Mosaz | Chrom | [7 empty] | 0.34 / 0.22 l/s |  | EN 817 | I (ISO 3822) |  | PL |  | 84819000 | 1.842 | 570 | 505 | 135 | 4057304015335 | 2.96 | 1.11833 |  |  |  | 14057304015332 | [5 empty] | 24057304015339 |  |  |  |  | 1200 | 800
57482209 | HANSA | 24367 | 2026-05-01 | Umyvadlová baterie, 9/12 V, Bluetooth | HANSALOFT |  | Bezdotyková, Bluetooth®, Zásuvkový transformátor | Umyvadlová baterie | Sales item |  |  |  | Aerátor umístěný přímo ve výtokovém rameni, Provzdušněný proud, PCA® aerátor s konstatním průtokovým množstvím nezávislým na změnách tlaku | Flexibilní připojovací hadice | 1 montážní otvor | Rukojeť regulátoru teploty |  | Pevné výtokové rameno, Litá konstrukce | Tlačný uzávěr odpadu | max. +70°C | 50 - 1000 kPa | G3/8 |  |  | 143 mm |  | AA | Mosaz | Chrom |  |  |  |  | DN15 |  |  |  | 0.09 l/s | EN 15091, ETSI EN 301 489-1 V1.9.2, ETSI EN 300 328 v2.2.2, EN 61000-6-1:2007, EN 61000-6-3:2007+A1:2011+AC:2012, EN 60335-1:2012+A11+A13+A1+A14+A2+A15:2021, Part 19.11.4 |  |  | FI |  | 84818011 | 2.391 | 290 | 210 | 90 | 4057304014178 | 2.596 | 0.20518 | 411 | 298 | 336 | 14057304014175 | 0.414 | 13.4 | 1 | 5 | 5 | 24057304014172 | 3 | 40 | 120 | 336 | 1200 | 800 | 1158
57492219 | HANSA | 21463 | 2026-05-01 | Umyvadlová baterie, 6 V, Bluetooth | HANSALOFT |  | Bezdotyková, Bluetooth®, Bateriový provoz | Umyvadlová baterie | Sales item |  |  |  | Aerátor umístěný přímo ve výtokovém rameni | Flexibilní připojovací hadice | 1 montážní otvor | Rukojeť regulátoru teploty |  | Pevné výtokové rameno, Litá konstrukce | Tlačný uzávěr odpadu | max. +70°C | 50 - 1000 kPa | G3/8 |  |  | 143 mm |  | AA | Mosaz | Chrom |  |  |  |  | DN15 |  |  |  | 0.09 l/s | EN 15091, ETSI EN 301 489-1 V1.9.2, ETSI EN 300 328 v2.2.2, EN 61000-6-1:2007, EN 61000-6-3:2007+A1:2011+AC:2012, EN 60335-1:2012+A11+A13+A1+A14+A2+A15:2021, Part 19.11.4 |  |  | FI | LMBW | 84818011 | 2.368 | 290 | 210 | 90 | 4057304014185 | 2.582 | 0.2142 | 411 | 298 | 336 | 14057304014182 | 0.414 | 13.3 | 1 | 5 | 5 | 24057304014189 | 3 | 40 | 120 | 335 | 1200 | 800 | 1158
57522203 | HANSA | 13305 | 2026-05-01 | Umyvadlová baterie | HANSALOFT |  | Jednopáková s bočním ovládáním | Umyvadlová baterie | Sales item |  |  |  | Výkyvný aerator, Aerátor umístěný přímo ve výtokovém rameni | Flexibilní připojovací hadice | 1 montážní otvor | Páka se symboly teplé a studené vody, Jedna ovládací páka / rukojeť |  | Pevné výtokové rameno |  | max. +70°C | 100 - 1000 kPa | G3/8 |  |  | 146 mm |  | AA | Mosaz | Chrom |  |  |  |  | DN15 |  |  |  | 0.10 l/s | EN 817 |  |  | PL |  | 84818011 | 2.549 | 374 | 214 | 116 | 4015474263529 | 2.885 | 0.33578 | [10 empty] | 1 | 60 | 60 |  | 1200 | 800
57532203 | HANSA | 9608 | 2026-05-01 | Umyvadlová baterie | HANSALOFT |  | Jednopáková | Umyvadlová baterie | Sales item |  |  |  | PCA® aerátor s konstatním průtokovým množstvím nezávislým na změnách tlaku, Aerátor umístěný přímo ve výtokovém rameni | Flexibilní připojovací hadice | 1 montážní otvor | Páka se symboly teplé a studené vody, Jedna ovládací páka / rukojeť |  | Pevné výtokové rameno |  | max. +70°C | 50 - 1000 kPa | G3/8 |  |  | 114 mm |  | AA | Mosaz | Chrom |  |  |  |  | DN15 |  |  |  | 0.10 l/s | EN 817 |  |  | PL |  | 84818011 | 1.284 | 673 | 195 | 81 | 4015474263284 | 1.56 | 0.27618 |  |  |  | 14015474263281 | [5 empty] | 24015474263288 | 1 | 90 | 90 |  | 1200 | 800
57542203 | HANSA | 10358 | 2026-05-01 | Umyvadlová baterie | HANSALOFT |  | Jednopáková | Umyvadlová baterie | Sales item |  |  |  | PCA® aerátor s konstatním průtokovým množstvím nezávislým na změnách tlaku, Aerátor umístěný přímo ve výtokovém rameni | Flexibilní připojovací hadice | 1 montážní otvor | Páka se symboly teplé a studené vody, Jedna ovládací páka / rukojeť |  | Pevné výtokové rameno | Mechanický uzávěr odpadu s táhlem | max. +70°C | 50 - 1000 kPa | G3/8 |  |  | 114 mm |  | AA | Mosaz | Chrom |  |  |  |  | DN15 |  |  |  | 0.10 l/s | EN 817 |  |  | PL |  | 84818011 | 1.664 | 673 | 195 | 81 | 4015474262041 | 1.94 | 0.27618 |  |  |  | 14015474262048 | [5 empty] | 24015474262045 | 1 | 90 | 90 |  | 1200 | 800
57552203 | HANSA | 14053 | 2026-05-01 | Umyvadlová baterie | HANSALOFT |  | Jednopáková s bočním ovládáním | Umyvadlová baterie | Sales item |  |  |  | Výkyvný aerator, Aerátor umístěný přímo ve výtokovém rameni | Flexibilní připojovací hadice | 1 montážní otvor | Páka se symboly teplé a studené vody, Jedna ovládací páka / rukojeť |  | Pevné výtokové rameno | Mechanický uzávěr odpadu s táhlem | max. +70°C | 100 - 1000 kPa | G3/8 |  |  | 146 mm |  | AA | Mosaz | Chrom |  |  |  |  | DN15 |  |  |  | 0.10 l/s | EN 817 |  |  | PL |  | 84818011 | 2.944 | 377 | 217 | 119 | 4015474262058 | 3.28 | 0.33578 | [10 empty] | 1 | 65 | 65 |  | 1200 | 800
57562103 | HANSA | 16632 | 2026-05-01 | Baterie pro umyvadlovou mísu | HANSALOFT |  | Jednopáková | Umyvadlová baterie | Sales item |  |  |  | PCA® aerátor s konstatním průtokovým množstvím nezávislým na změnách tlaku, Aerátor umístěný přímo ve výtokovém rameni | Flexibilní připojovací hadice | 1 montážní otvor | Páka se symboly teplé a studené vody, Jedna ovládací páka / rukojeť |  | Pevné výtokové rameno |  | max. +70°C | 50 - 1000 kPa | G3/8 |  |  | 143 mm |  | AA | Mosaz | Chrom |  |  |  |  | DN15 |  |  |  | 0.10 l/s | EN 817 |  |  | PL |  | 84818011 | 1.950 | 620 | 330 | 90 | 4015474263512 | 2.52 | 0.56978 | [10 empty] | 1 | 48 | 48 |  | 1200 | 800
57572183 | HANSA | 17786 | 2026-05-01 | Nadomítková část podom. umyvadlové baterie | HANSALOFT |  | Jednopáková, Sada pro konečnou montáž | Umyvadlová baterie | Sales item |  |  |  | Aerátor umístěný přímo ve výtokovém rameni, Výkyvný aerator |  |  | Jedna ovládací páka / rukojeť, Páka se symboly teplé a studené vody |  | Pevné výtokové rameno |  | max. +80°C | 50 - 1000 kPa |  |  |  | 197 mm |  | AA | Mosaz | Chrom |  |  |  |  | DN15 |  |  |  | 0.10 l/s | EN 817 | I (ISO 3822) |  | PL |  | 84819000 | 1.549 | 210 | 208 | 85 | 4057304014765 | 1.77 | 0.22103 |  |  |  | 14057304014762 | [5 empty] | 24057304014769 |  |  |  |  | 1200 | 800
57583203 | HANSA | 15749 | 2026-05-01 | Bidetová baterie | HANSALOFT |  | Jednopáková s bočním ovládáním | Bidetová baterie | Sales item |  |  |  | PCA® aerátor s konstatním průtokovým množstvím nezávislým na změnách tlaku, Aerátor umístěný přímo ve výtokovém rameni, Aerator s kloubovým čepem a možností nastavení směru proudu vody | Flexibilní připojovací hadice | 1 montážní otvor | Jedna ovládací páka / rukojeť, Páka se symboly teplé a studené vody |  |  | Mechanický uzávěr odpadu s táhlem | max. +70°C | 50 - 1000 kPa | G3/8 |  |  | 141 mm |  | AA | Mosaz | Chrom |  |  |  |  | DN15 |  |  |  | 0.10 l/s | EN 817 |  |  | PL |  | 84818011 | 2.644 | 374 | 214 | 116 | 4015474262133 | 2.98 | 0.33578 |  |  |  | 14015474262130 | [5 empty] | 24015474262137 |  |  |  |  | 1200 | 800
5760 | Oras | 7931 | 2026-05-01 | Sprchová baterie | Oras Care | Safety | Termostatická | Sprchová baterie | Sales item |  |  |  |  | Přímé připojení, Krycí deska(y), Trojitě těsněné krycí růžice |  | Rukojeť regulátoru teploty, Rukojeť regulátoru průtoku, Eco funkce k omezení průtoku vody |  |  |  | max. +80°C | 100 - 1000 kPa | G3/4 | 150 ± 3 mm |  |  |  | EB | Mosaz | Chrom | [7 empty] | 0.26 l/s |  | EN 1111 | I (ISO 3822) | I (ISO 3822) | FI |  | 84818011 | 2.131 | 294 | 164 | 83 | 6414150091308 | 2.346 | 0.21455 | 598 | 264 | 196 | 16414150091305 | 0.363 | 14.4 | 1 | 6 | 6 | 26414150091302 | 5 | 36 | 180 | 448 | 1200 | 800 | 1130
57649583 | HANSA | 16836 | 2026-05-01 | Nadomítkový díl podom. vanové baterie | HANSALOFT |  | Jednopáková, Sada pro konečnou montáž | Vanová a sprchová baterie | Sales item | [6 empty] | Páka se symboly teplé a studené vody, Jedna ovládací páka / rukojeť |  |  |  | max. +80°C | 50 - 1000 kPa | [6 empty] | Mosaz | Chrom | [7 empty] | 0.28 / 0.2 l/s |  | EN 817 | II (ISO 3822) |  | PL |  | 84818011 | 0.634 | 210 | 208 | 85 | 4057304014802 | 0.86 | 0.2255 |  |  |  | 14057304014809 | [5 empty] | 24057304014806 |  |  |  |  | 1200 | 800
57652100 | HANSA | 5733 | 2026-05-01 | Výtokové rameno, L=197 | HANSALOFT |  |  | Výtokové rameno | Accessory |  |  |  | Aerátor umístěný přímo ve výtokovém rameni |  |  |  |  | Pevné výtokové rameno, Litá konstrukce |  | max. +80°C |  | G1/2 |  |  | 197 mm |  |  | Mosaz | Chrom |  |  |  |  | DN15 |  |  | 0.65 l/s |  |  |  |  | PL |  | 84819000 | 1.117 | 240 | 85 | 66 | 4015474262225 | 1.191 | 0.07369 |  |  |  | 14015474262222 | [5 empty] | 24015474262229 | 1 | 263 | 263 |  | 1200 | 800
5765210033 | HANSA | 9835 | 2026-05-01 | Výtokové rameno, L=197 | HANSALOFT |  |  | Výtokové rameno | Accessory |  |  |  | Aerátor umístěný přímo ve výtokovém rameni |  |  |  |  | Pevné výtokové rameno, Litá konstrukce |  | max. +80°C |  | G1/2 |  |  | 197 mm |  |  | Mosaz | Černá matná |  |  |  |  | DN15 |  |  | 0.65 l/s |  |  |  |  | PL |  | 84819000 | 1.046 | 240 | 85 | 66 | 4057304015717 | 1.12 | 0.07369 |  |  |  | 14057304015714 | [5 empty] | 24057304015711 | 1 | 263 | 263 |  | 1200 | 800
57670173 | HANSA | 8915 | 2026-05-01 | Sprchová baterie | HANSASTELA |  | Jednopáková s bočním ovládáním | Sprchová baterie | Sales item |  | Dokonalá kombinace stylu a funkčnosti. Tato umyvadlová baterie z designové řady Stela je dokonalým novým elegantním doplňkem vaší koupelny. Její chromová povrchová úprava dodá každému umyvadlu nádech elegance. Jednopáková baterie s bočním ovládáním, symboly teplé a studené vody a pevným výtokem pro snadné používání. Vnitřek baterie je vyroben z mosazi odolné proti korozi, což zajišťuje její odolnost a dlouhou životnost. Tato baterie se skvěle hodí k instalaci na každé umyvadlo. Vylepšete svou koupelnu touto nadčasovou elegancí pro jakýkoli design koupelny. |  |  | Etážky |  | Jedna ovládací páka / rukojeť, Páka se symboly teplé a studené vody |  |  |  | max. +80°C | 50 - 1000 kPa | G1/2 | 150 ± 15 mm |  |  |  | EB | Mosaz | Chrom | [7 empty] | 0.21 l/s |  | EN 817 | I (ISO 3822) |  | PL |  | 84818011 | 1.793 | 294 | 164 | 83 | 4057304015366 | 2 | 0.20666 |  |  |  | 14057304015363 | [5 empty] | 24057304015360 |  |  |  |  | 1200 | 800
57702103 | HANSA | 14232 | 2026-05-01 | Vanová a sprchová baterie | HANSALOFT |  | Jednopáková s bočním ovládáním | Vanová a sprchová baterie | Sales item |  |  |  | Aerátor umístěný přímo ve výtokovém rameni | Etážky, Krycí deska(y), Tlumiče |  | Jedna ovládací páka / rukojeť, Páka se symboly teplé a studené vody |  |  |  | max. +80°C | 50 - 1000 kPa | G3/4 | 150 ± 15 mm |  | 162 mm |  | EB | Mosaz | Chrom |  |  |  |  | DN15 |  |  | 0.34 / 0.32 l/s |  | EN 817 |  |  | PL |  | 84818011 | 2.641 | 374 | 214 | 116 | 4015474263376 | 2.991 | 0.34978 |  |  |  | 14015474263373 | [5 empty] | 24015474263370 | 1 | 54 | 54 |  | 1200 | 800
57710173 | HANSA | 11821 | 2026-05-01 | Sprchová baterie | HANSALOFT |  | Jednopáková s bočním ovládáním | Sprchová baterie | Sales item |  |  |  |  | Etážky, Krycí deska(y), Tlumiče |  | Jedna ovládací páka / rukojeť, Páka se symboly teplé a studené vody |  |  |  | max. +80°C | 50 - 1000 kPa | G3/4 | 150 ± 15 mm |  |  |  | EB | Mosaz | Chrom |  |  |  |  | DN15 |  |  | 0.30 l/s |  | EN 817 |  |  | PL |  | 84818011 | 2.066 | 374 | 214 | 116 | 4015474263369 | 2.416 | 0.34978 |  |  |  | 14015474263366 | [5 empty] | 24015474263363 | 1 | 53 | 53 |  | 1200 | 800
57742173 | HANSA | 11923 | 2026-05-01 | Vanová a sprchová baterie | HANSASTELA |  | Jednopáková s bočním ovládáním | Vanová a sprchová baterie | Sales item |  | Dokonalá kombinace stylu a funkčnosti. Tato umyvadlová baterie z designové řady Stela je dokonalým novým elegantním doplňkem vaší koupelny. Její chromová povrchová úprava dodá každému umyvadlu nádech elegance. Jednopáková baterie s bočním ovládáním, symboly teplé a studené vody a pevným výtokem pro snadné používání. Vnitřek baterie je vyroben z mosazi odolné proti korozi, což zajišťuje její odolnost a dlouhou životnost. Tato baterie se skvěle hodí k instalaci na každé umyvadlo. Vylepšete svou koupelnu touto nadčasovou elegancí pro jakýkoli design koupelny. |  | Aerátor s laminárním proudem vody | Etážky |  | Jedna ovládací páka / rukojeť, Páka se symboly teplé a studené vody |  | Pevné výtokové rameno |  | max. +80°C | 50 - 1000 kPa | G1/2 | 150 ± 15 mm |  |  |  | EB | Mosaz | Chrom | [7 empty] | 0.35 l/s |  | EN 817 |  |  | PL |  | 84818011 | 2.893 | 294 | 164 | 83 | 4057304015373 | 3.1 | 0.20666 | 598 | 264 | 196 | 14057304015370 | 0.363 | 19.0 | 1 | 6 | 6 | 24057304015377 | 5 | 36 | 180 | 584 | 1200 | 800 | 1130
57752483 | HANSA | 33564 | 2026-05-01 | Nadomítkový díl podom. vanové baterie, 75x75 mm | HANSALOFT |  | Sada pro konečnou montáž, Jednopáková | Vanová baterie | Sales item |  |  |  | CASCADE® aerátor |  | 4 montážní otvory | Jedna ovládací páka / rukojeť, Páka se symboly teplé a studené vody |  |  |  | max. +80°C | 50 - 1000 kPa |  |  |  | 185 mm |  | EB | Mosaz | Chrom | [7 empty] | 0.34 / 0.22 l/s |  | EN 817, EN 1112, EN 1113 |  |  | PL |  | 84818011 | 3.275 | 570 | 505 | 135 | 4057304014499 | 4.39 | 1.11523 |  |  |  | 14057304014496 | [5 empty] | 24057304014493 |  |  |  |  | 1200 | 800
57762073 | HANSA | 80993 | 2026-05-01 | Vanová baterie, stojanová baterie | HANSALOFT |  | Jednopáková | Vanová baterie | Sales item |  |  |  | Aerátor umístěný přímo ve výtokovém rameni | Přípojné kusy přímé | 1 montážní otvor | Jedna ovládací páka / rukojeť, Páka se symboly teplé a studené vody |  | Litá konstrukce |  | max. +80°C | 50 - 1000 kPa | Ø 12 mm |  |  | 197 mm |  | EB | Mosaz | Chrom |  |  |  |  | DN15 |  |  | 0.34 / 0.32 l/s |  | EN 817, EN 1112, EN 1113 |  |  | PL |  | 84818011 | 8.993 | 1030 | 350 | 300 | 4015474263420 | 11.16 | 2.16656 |  |  |  | 14015474263427 | [5 empty] | 24015474263424 |  |  |  |  | 1200 | 800
57799483 | HANSA | 21078 | 2026-05-01 | Nadomítkový díl podom. vanové baterie, 75x75mm | HANSALOFT |  | Sada pro konečnou montáž, Jednopáková | Vanová baterie | Sales item | [5 empty] | 3 montážní otvory | Jedna ovládací páka / rukojeť, Páka se symboly teplé a studené vody |  |  |  | max. +80°C | 50 - 1000 kPa | [5 empty] | EB | Mosaz | Chrom | [7 empty] | 0.22 l/s |  | EN 817, EN 1112, EN 1113 |  |  | PL |  | 84818011 | 1.831 | 570 | 505 | 135 | 4057304014574 | 2.94 | 1.10923 |  |  |  | 14057304014571 | [5 empty] | 24057304014578 |  |  |  |  | 1200 | 800
57860100 | HANSA | 5190 | 2026-05-01 | Podomítkové těleso umyvadlové baterie | HANSAVARIO |  | Podomítkové řešení | Umyvadlová baterie | Sales item |  |  |  |  | Přímé připojení, Vnitřní závit | [5 empty] | max. +80°C | 100 - 1000 kPa | G1/2 |  | min. 47 mm |  |  |  | Mosaz | [5 empty] | DN15 |  |  |  |  | EN 817 |  |  | PL |  | 84819000 | 0.920 | 255 | 195 | 93 | 4015474179264 | 1.104 | 0.18378 | [10 empty] | 1 | 162 | 162 |  | 1200 | 800
57860200 | HANSA | 6033 | 2026-05-01 | Podomítkové těleso umyvadlové baterie | HANSAVARIO |  | Podomítkové řešení | Umyvadlová baterie | Sales item | [10 empty] | max. +80°C | 100 - 1000 kPa | G1/2 | [5 empty] | Mosaz | [5 empty] | DN15 |  |  |  | 0.10 l/s | EN 817 | I (ISO 3822) |  | PL |  | 84818011 | 1.068 | 200 | 165 | 95 | 4057304006678 | 1.195 | 0.12678 |  |  |  | 14057304006675 | [5 empty] | 24057304006672 |  |  |  |  | 1200 | 800
57860300 | HANSA | 6212 | 2026-05-01 | Podomítkové těleso umyvadlové baterie | HANSAVARIO |  | Podomítkové řešení | Umyvadlová baterie | Sales item |  |  |  |  | Přímé připojení, Vnitřní závit | [5 empty] | max. +80°C | 100 - 1000 kPa | G1/2 |  | min. 47 mm |  |  |  | Mosaz | [5 empty] | DN15 |  |  |  |  | EN 817 |  |  | PL |  | 84819000 | 1.183 | 200 | 165 | 95 | 4057304022333 | 1.3 | 0.11739 |  |  |  | 14057304022330 | [5 empty] | 24057304022337 |  |  |  |  | 1200 | 800
5786030000008 | HANSA | 2854 | 2026-05-01 | Podomítkové těleso umyvadlové baterie | HANSAVARIO |  |  | Atrapy | Sales item | [18 empty] | Mosaz | [13 empty] | PL |  | 84819000 |  |  |  |  | 4057304022517 | [5 empty] | 14057304022514 | [5 empty] | 24057304022511 |  |  |  |  | 1200 | 800
5791BF | Oras | 6481 | 2026-05-01 | Umyvadlová baterie | Oras Care |  | Jednopáková | Umyvadlová baterie | Sales item |  |  |  | CASCADE® aerátor | Flexibilní připojovací hadice | 1 montážní otvor | Jedna ovládací páka / rukojeť, Třmenová páka, Dlouhá páka, Páka se symboly teplé a studené vody |  | Pevné výtokové rameno |  | max. +70°C | 50 - 1000 kPa | G3/8 |  |  | 114 mm |  | AA | Mosaz | Chrom |  |  |  | 180 mm |  |  |  | 0.18 l/s |  | EN 817 | I (ISO 3822) |  | FI |  | 84818011 | 1.464 | 585 | 225 | 95 | 6414150100703 | 1.8285 | 0.36466 | 600 | 400 | 206 | 16414150100700 | 0.604 | 7.9 | 1 | 4 | 4 | 26414150100707 | 5 | 16 | 80 | 173 | 1200 | 800 | 1180
5793210100008 | HANSA | 12236 | 2026-05-01 | Umyvadlová baterie | HANSAPUBLIC |  |  | Atrapy | Sales item |  |  |  | CASCADE® aerátor |  |  | Pin - ovládací páka s tyčinkou, Jedna ovládací páka / rukojeť, Páka se symboly teplé a studené vody | [11 empty] | Mosaz | Chrom | [12 empty] | PL |  | 84819000 | 0.891 | 255 | 195 | 93 | 4015474166127 | 1.1 | 0.2092 |  |  |  | 14015474166124 | [5 empty] | 24015474166121 |  |  |  |  | 1200 | 800
57932131 | HANSA | 12563 | 2026-05-01 | Nadomítková část podom. umyvadlové baterie | HANSAPUBLIC |  | Jednopáková, Sada pro konečnou montáž | Umyvadlová baterie | Sales item |  |  |  | Aerátor umístěný přímo ve výtokovém rameni |  |  | Jedna ovládací páka / rukojeť, Pin - ovládací páka s tyčinkou, Páka se symboly teplé a studené vody |  | Pevné výtokové rameno, Profilová konstrukce |  | max. +80°C | 50 - 1000 kPa |  |  |  | 160-225 mm |  | AA | Mosaz | Chrom | [8 empty] | 0.1 l/s | EN 817 |  |  | PL |  | 84819000 |  |  |  |  | 4057304022418 |  | 0.05083 |  |  |  | 14057304022415 | [5 empty] | 24057304022412 |  |  |  |  | 1200 | 800
5793213133 | HANSA | 16961 | 2026-05-01 | Nadomítková část podom. umyvadlové baterie | HANSAPUBLIC |  | Jednopáková, Sada pro konečnou montáž | Umyvadlová baterie | Sales item |  |  |  | Aerátor umístěný přímo ve výtokovém rameni |  |  | Jedna ovládací páka / rukojeť, Pin - ovládací páka s tyčinkou, Páka se symboly teplé a studené vody |  | Pevné výtokové rameno, Profilová konstrukce |  | max. +80°C | 50 - 1000 kPa |  |  |  | 160-225 mm |  | AA | Mosaz | Černá matná | [8 empty] | 0.1 l/s | EN 817 |  |  | PL |  | 84819000 |  |  |  |  | 4057304022425 |  | 0.05083 |  |  |  | 14057304022422 | [5 empty] | 24057304022429 |  |  |  |  | 1200 | 800
5793213180 | HANSA | 21358 | 2026-05-01 | Nadomítková část podom. umyvadlové baterie | HANSAPUBLIC |  | Jednopáková, Sada pro konečnou montáž | Umyvadlová baterie | Sales item |  |  |  | Aerátor umístěný přímo ve výtokovém rameni |  |  | Jedna ovládací páka / rukojeť, Pin - ovládací páka s tyčinkou, Páka se symboly teplé a studené vody |  | Pevné výtokové rameno, Profilová konstrukce |  | max. +80°C | 50 - 1000 kPa |  |  |  | 160-225 mm |  | AA | Mosaz | Broušená ocel | [8 empty] | 0.1 l/s | EN 817 |  |  | PL |  | 84819000 |  |  |  |  | 4057304022432 |  | 0.05083 |  |  |  | 14057304022439 | [5 empty] | 24057304022436 |  |  |  |  | 1200 | 800
5793213181 | HANSA | 21358 | 2026-05-01 | Nadomítková část podom. umyvadlové baterie | HANSAPUBLIC |  | Jednopáková, Sada pro konečnou montáž | Umyvadlová baterie | Sales item |  |  |  | Aerátor umístěný přímo ve výtokovém rameni |  |  | Jedna ovládací páka / rukojeť, Pin - ovládací páka s tyčinkou, Páka se symboly teplé a studené vody |  | Pevné výtokové rameno, Profilová konstrukce |  | max. +80°C | 50 - 1000 kPa |  |  |  | 160-225 mm |  | AA | Mosaz | Broušený bronz | [8 empty] | 0.1 l/s | EN 817 |  |  | PL |  | 84819000 |  |  |  |  | 4057304022449 |  | 0.05083 |  |  |  | 14057304022446 | [5 empty] | 24057304022443 |  |  |  |  | 1200 | 800
57932171 | HANSA | 11957 | 2026-05-01 | Nadomítková část podom. umyvadlové baterie | HANSAPUBLIC |  | Jednopáková, Sada pro konečnou montáž | Umyvadlová baterie | Sales item |  |  |  | Aerátor umístěný přímo ve výtokovém rameni |  | 2 montážní otvory | Jedna ovládací páka / rukojeť, Páka se symboly teplé a studené vody, Pin - ovládací páka s tyčinkou |  | Pevné výtokové rameno, Profilová konstrukce |  | max. +80°C | 50 - 1000 kPa |  |  |  | 160-225 mm |  | AA | Mosaz | Chrom | [8 empty] | 0.13 l/s | EN 817 | I (ISO3822) |  | PL |  | 84818011 | 0.601 | 255 | 195 | 93 | 4015474178953 | 0.868 | 0.26678 |  |  |  | 14015474178950 | [5 empty] | 24015474178957 | 1 | 144 | 144 |  | 1200 | 800
5793217133 | HANSA | 18153 | 2026-05-01 | Nadomítková část podom. umyvadlové baterie | HANSAPUBLIC |  | Jednopáková, Sada pro konečnou montáž | Umyvadlová baterie | Sales item |  |  |  | Aerátor umístěný přímo ve výtokovém rameni |  | 2 montážní otvory | Jedna ovládací páka / rukojeť, Páka se symboly teplé a studené vody, Pin - ovládací páka s tyčinkou |  | Pevné výtokové rameno, Profilová konstrukce |  | max. +80°C | 50 - 1000 kPa |  |  |  | 160-225 mm |  | AA | Mosaz | Černá matná | [8 empty] | 0.13 l/s | EN 817 | I (ISO3822) |  | PL |  | 84819000 | 0.622 | 255 | 195 | 93 | 4057304015786 | 0.88 | 0.25809 |  |  |  | 14057304015783 | [5 empty] | 24057304015780 | 1 | 144 | 144 |  | 1200 | 800
57942131 | HANSA | 12563 | 2026-05-01 | Nadomítková část podom. umyvadlové baterie | HANSAPUBLIC |  | Jednopáková, Sada pro konečnou montáž | Umyvadlová baterie | Sales item |  |  |  | Aerátor umístěný přímo ve výtokovém rameni |  |  | Jedna ovládací páka / rukojeť, Pin - ovládací páka s tyčinkou, Páka se symboly teplé a studené vody |  |  |  | max. +80°C | 50 - 1000 kPa |  |  |  | 160-225 mm |  | AA | Mosaz | Chrom | [8 empty] | 0.1 l/s | EN 817 |  |  | PL |  | 84819000 |  |  |  |  | 4057304022456 |  | 0.05083 |  |  |  | 14057304022453 | [5 empty] | 24057304022450 |  |  |  |  | 1200 | 800
57942171 | HANSA | 11737 | 2026-05-01 | Nadomítková část podom. umyvadlové baterie | HANSAPUBLIC |  | Jednopáková, Sada pro konečnou montáž | Umyvadlová baterie | Sales item |  |  |  | Aerátor umístěný přímo ve výtokovém rameni, CASCADE® aerátor |  | 2 montážní otvory | Jedna ovládací páka / rukojeť, Páka se symboly teplé a studené vody, Pin - ovládací páka s tyčinkou |  |  |  | max. +80°C | 50 - 1000 kPa |  |  |  | 225 mm |  | AA | Mosaz | Chrom | [7 empty] | 0.13 l/s |  | EN 817 | I (ISO 3822) |  | PL |  | 84818011 | 0.803 | 255 | 195 | 93 | 4015474179233 | 1.06 | 0.25709 | [10 empty] | 1 | 144 | 144 |  | 1200 | 800
57952131 | HANSA | 14427 | 2026-05-01 | Nadomítková část podom. umyvadlové baterie | HANSAPUBLIC |  | Jednopáková, Sada pro konečnou montáž | Umyvadlová baterie | Sales item |  |  |  | Aerátor umístěný přímo ve výtokovém rameni |  |  | Jedna ovládací páka / rukojeť, Pin - ovládací páka s tyčinkou, Páka se symboly teplé a studené vody |  |  |  | max. +80°C | 50 - 1000 kPa |  |  |  | 235-300 mm |  | AA | Mosaz | Chrom | [8 empty] | 0.1 l/s | EN 817 |  |  | PL |  | 84819000 |  |  |  |  | 4057304022463 |  | 0.05083 |  |  |  | 14057304022460 | [5 empty] | 24057304022467 |  |  |  |  | 1200 | 800
5795213133 | HANSA | 19478 | 2026-05-01 | Nadomítková část podom. umyvadlové baterie | HANSAPUBLIC |  | Jednopáková, Sada pro konečnou montáž | Umyvadlová baterie | Sales item |  |  |  | Aerátor umístěný přímo ve výtokovém rameni |  |  | Jedna ovládací páka / rukojeť, Pin - ovládací páka s tyčinkou, Páka se symboly teplé a studené vody |  |  |  | max. +80°C | 50 - 1000 kPa |  |  |  | 235-300 mm |  | AA | Mosaz | Černá matná | [8 empty] | 0.1 l/s | EN 817 |  |  | PL |  | 84819000 |  |  |  |  | 4057304022470 |  | 0.05083 |  |  |  | 14057304022477 | [5 empty] | 24057304022474 |  |  |  |  | 1200 | 800
5795213180 | HANSA | 24527 | 2026-05-01 | Nadomítková část podom. umyvadlové baterie | HANSAPUBLIC |  | Jednopáková, Sada pro konečnou montáž | Umyvadlová baterie | Sales item |  |  |  | Aerátor umístěný přímo ve výtokovém rameni |  |  | Jedna ovládací páka / rukojeť, Pin - ovládací páka s tyčinkou, Páka se symboly teplé a studené vody |  |  |  | max. +80°C | 50 - 1000 kPa |  |  |  | 235-300 mm |  | AA | Mosaz | Broušená ocel | [8 empty] | 0.1 l/s | EN 817 |  |  | PL |  | 84819000 |  |  |  |  | 4057304022487 |  | 0.05083 |  |  |  | 14057304022484 | [5 empty] | 24057304022481 |  |  |  |  | 1200 | 800
5795213181 | HANSA | 24527 | 2026-05-01 | Nadomítková část podom. umyvadlové baterie | HANSAPUBLIC |  | Jednopáková, Sada pro konečnou montáž | Umyvadlová baterie | Sales item |  |  |  | Aerátor umístěný přímo ve výtokovém rameni |  |  | Jedna ovládací páka / rukojeť, Pin - ovládací páka s tyčinkou, Páka se symboly teplé a studené vody |  |  |  | max. +80°C | 50 - 1000 kPa |  |  |  | 235-300 mm |  | AA | Mosaz | Broušený bronz | [8 empty] | 0.1 l/s | EN 817 |  |  | PL |  | 84819000 |  |  |  |  | 4057304022494 |  | 0.05083 |  |  |  | 14057304022491 | [5 empty] | 24057304022498 |  |  |  |  | 1200 | 800
57952171 | HANSA | 13447 | 2026-05-01 | Nadomítková část podom. umyvadlové baterie | HANSAPUBLIC |  | Jednopáková, Sada pro konečnou montáž | Umyvadlová baterie | Sales item |  |  |  | Aerátor umístěný přímo ve výtokovém rameni |  | 2 montážní otvory | Jedna ovládací páka / rukojeť, Páka se symboly teplé a studené vody, Pin - ovládací páka s tyčinkou |  |  |  | max. +80°C | 50 - 1000 kPa |  |  |  | 235-300 mm |  | AA | Mosaz | Chrom | [8 empty] | 0.13 l/s | EN 817 | I (ISO 3822) |  | PL |  | 84818011 | 0.741 | 283 | 271 | 55 | 4015474179240 | 1 | 0.25909 | [10 empty] | 1 | 144 | 144 |  | 1200 | 800
5795217133 | HANSA | 20166 | 2026-05-01 | Nadomítková část podom. umyvadlové baterie | HANSAPUBLIC |  | Jednopáková, Sada pro konečnou montáž | Umyvadlová baterie | Sales item |  |  |  | Aerátor umístěný přímo ve výtokovém rameni |  | 2 montážní otvory | Jedna ovládací páka / rukojeť, Páka se symboly teplé a studené vody, Pin - ovládací páka s tyčinkou |  |  |  | max. +80°C | 50 - 1000 kPa |  |  |  | 235-300 mm |  | AA | Mosaz | Černá matná | [8 empty] | 0.13 l/s | EN 817 | I (ISO 3822) |  | PL |  | 84818011 | 0.700 | 283 | 271 | 55 | 4057304015793 | 1 | 0.30009 |  |  |  | 14057304015790 | [5 empty] | 24057304015797 | 1 | 144 | 144 |  | 1200 | 800
57962131 | HANSA | 14427 | 2026-05-01 | Nadomítková část podom. umyvadlové baterie | HANSAPUBLIC |  | Jednopáková, Sada pro konečnou montáž | Umyvadlová baterie | Sales item |  |  |  | Aerátor umístěný přímo ve výtokovém rameni |  |  | Jedna ovládací páka / rukojeť, Pin - ovládací páka s tyčinkou, Páka se symboly teplé a studené vody |  |  |  | max. +80°C | 50 - 1000 kPa |  |  |  | 300 mm |  | AA | Mosaz | Chrom | [8 empty] | 0.1 l/s | EN 817 |  |  | PL |  | 84819000 |  |  |  |  | 4057304022500 |  | 0.05083 |  |  |  | 14057304022507 | [5 empty] | 24057304022504 |  |  |  |  | 1200 | 800
57962171 | HANSA | 13447 | 2026-05-01 | Nadomítková část podom. umyvadlové baterie | HANSAPUBLIC |  | Jednopáková, Sada pro konečnou montáž | Umyvadlová baterie | Sales item |  |  |  | Aerátor umístěný přímo ve výtokovém rameni, CASCADE® aerátor |  | 2 montážní otvory | Jedna ovládací páka / rukojeť, Páka se symboly teplé a studené vody, Pin - ovládací páka s tyčinkou |  |  |  | max. +80°C | 50 - 1000 kPa |  |  |  | 300 mm |  | AA | Mosaz | Chrom | [7 empty] | 0.13 l/s |  | EN 817 | I (ISO 3822) |  | PL |  | 84818011 | 0.896 | 283 | 271 | 55 | 4015474179257 | 1.2 | 0.30409 |  |  |  | 14015474179254 | [5 empty] | 24015474179251 | 1 | 99 | 99 |  | 1200 | 800
58080101 | HANSA | 9395 | 2026-05-01 | Sprchová baterie | HANSAPRISMA |  | Termostatická | Sprchová baterie | Sales item |  |  |  |  | Etážky, Krycí deska(y), Tlumiče |  | Rukojeť regulátoru teploty, Rukojeť regulátoru průtoku, Eco funkce k omezení průtoku vody |  |  |  | max. +80°C | 100 - 1000 kPa | G1/2 | 150 ± 15 mm |  |  |  | EB | Mosaz | Chrom |  |  |  |  | DN15 |  |  | 0.32 l/s |  | EN 1111 | I (ISO 3822) |  | CZ |  | 84818011 | 1.710 | 370 | 192 | 90 | 4015474259225 | 2.043 | 0.33348 |  |  |  | 14015474259222 | [5 empty] | 24015474259229 | 1 | 102 | 102 |  | 1200 | 800
58080201 | HANSA | 10747 | 2026-05-01 | Sprchová baterie | HANSAMEDIPRO | Safety+ | Termostatická | Sprchová baterie | Sales item |  |  |  |  | Etážky, Krycí deska(y), Uzavírací ventil(y), Trojitě těsněné krycí růžice |  | Rukojeť regulátoru teploty, Rukojeť regulátoru průtoku, Páka se symboly teplé a studené vody |  |  |  | max. +80°C | 100 - 1000 kPa | G1/2 | 150 ± 10 mm |  |  |  | EB | Mosaz | Chrom |  |  |  |  | DN15 |  |  | 0.32 l/s |  | EN 1111 | I (ISO 3822) |  | PL |  | 84818011 | 2.046 | 370 | 192 | 90 | 4015474267459 | 2.365 | 0.3192 | 600 | 400 | 336 | 14015474267456 | 0.914 | 22.2 | 1 | 9 | 9 | 24015474267453 | 3 | 36 | 108 | 281 | 1200 | 800 | 1158
58080301 | HANSA | 7931 | 2026-05-01 | Sprchová baterie | HANSAPRISMA |  | Termostatická | Sprchová baterie | Sales item |  | HANSA PRISMA. Harmonie jednoduchosti a elegance. Věčná silueta starobylé, ručně vyráběné mostu, dokonale zrcadlící se v klidných vodách, se vyvíjí do štíhlé a elegantní cylindrické termostatické baterie. Pečlivě navržené rukojeti dokonale doplňují tvar bez kompromisu funkčnosti a vyzáří eleganci z každého úhlu. Vytvořeno tak, aby odráželo rafinované prvky přírody, tento design zvedá jakýkoli prostor koupelny. Elegantní a funkční, odráží podstatu HANSA PRISMA. ZVÝŠENÍ VAŠICH OKAMŽIKŮ |  |  | Etážky, Krycí deska(y), Tlumiče |  | Rukojeť regulátoru teploty, Rukojeť regulátoru průtoku, Páka se symboly teplé a studené vody, Eco funkce k omezení průtoku vody |  |  |  | max. +80°C | 100 - 1000 kPa | G1/2 | 150 ± 15 mm |  |  |  | EB | Mosaz/Plast | Chrom | [6 empty] | 0.25 l/s | 0.29 l/s |  | EN 1111 | I (ISO 3822) |  | CN |  | 84818011 | 1.643 | 315 | 140 | 82 | 4057304020582 | 1.96 | 0.3173 | 360 | 155 | 270 | 14057304020589 |  | 5.9 | 1 | 3 | 3 | 24057304020586 | 3 | 45 | 135 | 280 | 1200 | 800 | 960
58101201 | HANSA | 13268 | 2026-05-01 | Vanová a sprchová baterie | HANSAMEDIPRO | Safety+ | Termostatická | Vanová a sprchová baterie | Sales item |  |  |  | CASCADE® aerátor | Etážky, Krycí deska(y), Uzavírací ventil(y), Trojitě těsněné krycí růžice |  | Rukojeť regulátoru teploty, Rukojeť regulátoru průtoku, Páka se symboly teplé a studené vody |  | Pevné výtokové rameno |  | max. +80°C | 100 - 1000 kPa |  | 150 ± 10 mm |  | 197 mm |  | EB | Mosaz | Chrom |  |  |  |  | DN15 |  |  | 0.29 / 0.24 l/s |  | EN 1111 | II (ISO 3822) |  | PL |  | 84818011 | 2.932 | 370 | 192 | 90 | 4015474267466 | 3.24 | 0.3082 |  |  |  | 14015474267463 | [5 empty] | 24015474267460 |  |  |  |  | 1200 | 800
58102301 | HANSA | 9914 | 2026-05-01 | Vanová a sprchová baterie | HANSAPRISMA |  | Termostatická | Vanová a sprchová baterie | Sales item |  | HANSA PRISMA. Harmonie jednoduchosti a elegance. Věčná silueta starobylé, ručně vyráběné mostu, dokonale zrcadlící se v klidných vodách, se vyvíjí do štíhlé a elegantní termostatické baterie. Pečlivě navržené rukojeti dokonale doplňují tvar bez kompromisu funkčnosti a vyzáří eleganci z každého úhlu. Vytvořeno tak, aby odráželo rafinované prvky přírody, tento design zvedá jakýkoli prostor koupelny. Elegantní a funkční, odráží podstatu HANSA PRISMA. ZVÝŠENÍ VAŠICH OKAMŽIKŮ |  | CASCADE® aerátor | Etážky, Krycí deska(y), Tlumiče |  | Rukojeť regulátoru teploty, Rukojeť regulátoru průtoku, Páka se symboly teplé a studené vody, Eco funkce k omezení průtoku vody |  | Pevné výtokové rameno |  | max. +80°C | 100 - 1000 kPa | G1/2 | 150 ± 15 mm |  | 180 mm |  | EB | Mosaz/Plast | Chrom | [6 empty] | 0.23 l/s | 0.27/0.38 l/s |  | EN 1111 | I (ISO 3822) |  | CN |  | 84818011 | 2.013 | 315 | 175 | 82 | 4057304020599 | 2.362 | 0.3493 | 360 | 190 | 270 | 14057304020596 |  | 7.1 | 1 | 3 | 3 | 24057304020593 | 3 | 36 | 108 | 270 | 1200 | 800 | 960
5810230133 | HANSA | 13383 | 2026-05-01 | Vanová a sprchová baterie | HANSAPRISMA |  | Termostatická | Vanová a sprchová baterie | Sales item |  | HANSA PRISMA. Harmonie jednoduchosti a elegance. Věčná silueta starobylé, ručně vyráběné mostu, dokonale zrcadlící se v klidných vodách, se vyvíjí do štíhlé a elegantní cylindrické termostatické baterie. Pečlivě navržené rukojeti dokonale doplňují tvar bez kompromisu funkčnosti a vyzáří eleganci z každého úhlu. Vytvořeno tak, aby odráželo rafinované prvky přírody, tento design zvedá jakýkoli prostor koupelny. Elegantní a funkční, odráží podstatu HANSA PRISMA. ZVÝŠENÍ VAŠICH OKAMŽIKŮ |  | CASCADE® aerátor | Etážky, Krycí deska(y), Tlumiče |  | Rukojeť regulátoru teploty, Rukojeť regulátoru průtoku, Páka se symboly teplé a studené vody, Eco funkce k omezení průtoku vody |  | Pevné výtokové rameno |  | max. +80°C | 100 - 1000 kPa | G1/2 | 150 ± 15 mm |  | 180 mm |  | EB | Mosaz/Plast | Černá matná | [6 empty] | 0.23 l/s | 0.27/0.38 l/s |  | EN 1111 | I (ISO 3822) |  | CN |  | 84818011 | 2.013 | 315 | 175 | 82 | 4057304021183 | 2.362 | 0.3493 | 360 | 190 | 270 | 14057304021180 |  | 7.1 | 1 | 3 | 3 | 24057304021187 | 3 | 36 | 108 | 270 | 1200 | 800 | 960
5810230180 | HANSA | 14872 | 2026-05-01 | Vanová a sprchová baterie | HANSAPRISMA |  | Termostatická | Vanová a sprchová baterie | Sales item |  | HANSA PRISMA. Harmonie jednoduchosti a elegance. Věčná silueta starobylé, ručně vyráběné mostu, dokonale zrcadlící se v klidných vodách, se vyvíjí do štíhlé a elegantní termostatické baterie. Pečlivě navržené rukojeti dokonale doplňují tvar bez kompromisu funkčnosti a vyzáří eleganci z každého úhlu. Vytvořeno tak, aby odráželo rafinované prvky přírody, tento design zvedá jakýkoli prostor koupelny. Elegantní a funkční, odráží podstatu HANSA PRISMA. ZVÝŠENÍ VAŠICH OKAMŽIKŮ |  | CASCADE® aerátor | Etážky, Krycí deska(y), Tlumiče |  | Rukojeť regulátoru teploty, Rukojeť regulátoru průtoku, Páka se symboly teplé a studené vody, Eco funkce k omezení průtoku vody |  | Pevné výtokové rameno |  | max. +80°C | 100 - 1000 kPa | G1/2 | 150 ± 15 mm |  | 180 mm |  | EB | Mosaz/Plast | Broušená ocel | [6 empty] | 0.23 l/s | 0.27/0.38 l/s |  | EN 1111 | I (ISO 3822) |  | CN |  | 84818011 | 2.013 | 315 | 175 | 82 | 4057304021336 | 2.362 | 0.3493 | 360 | 190 | 270 | 14057304021333 |  | 7.1 | 1 | 3 | 3 | 24057304021330 | 3 | 36 | 108 | 270 | 1200 | 800 | 960
5810230181 | HANSA | 14872 | 2026-05-01 | Vanová a sprchová baterie | HANSAPRISMA |  | Termostatická | Vanová a sprchová baterie | Sales item |  | HANSA PRISMA. Harmonie jednoduchosti a elegance. Věčná silueta starobylé, ručně vyráběné mostu, dokonale zrcadlící se v klidných vodách, se vyvíjí do štíhlé a elegantní termostatické baterie. Pečlivě navržené rukojeti dokonale doplňují tvar bez kompromisu funkčnosti a vyzáří eleganci ze všech úhlů. Vytvořeno tak, aby odráželo rafinované prvky přírody, tento design zvedá jakýkoli prostor koupelny. Elegantní a funkční, odráží podstatu HANSA PRISMA. ZVÝŠENÍ VAŠICH OKAMŽIKŮ |  | CASCADE® aerátor | Etážky, Krycí deska(y), Tlumiče |  | Rukojeť regulátoru teploty, Rukojeť regulátoru průtoku, Páka se symboly teplé a studené vody, Eco funkce k omezení průtoku vody |  | Pevné výtokové rameno |  | max. +80°C | 100 - 1000 kPa | G1/2 | 150 ± 15 mm |  | 180 mm |  | EB | Mosaz/Plast | Broušený bronz | [6 empty] | 0.23 l/s | 0.27/0.38 l/s |  | EN 1111 | I (ISO 3822) |  | CN |  | 84818011 | 2.013 | 315 | 175 | 82 | 4057304021480 | 2.362 | 0.3493 | 360 | 190 | 270 | 14057304021487 |  | 7.1 | 1 | 3 | 3 | 24057304021484 | 3 | 36 | 108 | 270 | 1200 | 800 | 960
58130001 | HANSA | 6764 | 2026-05-01 | Sprchová baterie | HANSAUNITA |  | Termostatická | Sprchová baterie | Sales item | [6 empty] | Rukojeť regulátoru teploty, Rukojeť regulátoru průtoku, Eco funkce k omezení průtoku vody |  |  |  | max. +80°C | 100 - 1000 kPa | [5 empty] | EB | Mosaz | Chrom |  |  |  |  | DN15 |  |  | 0.32 l/s |  | EN 1111 | I (ISO 3822) |  | CZ |  | 84818011 | 1.415 | 370 | 192 | 90 | 4015474255630 | 1.74 | 0.32479 | [10 empty] | 1 | 96 | 96 |  | 1200 | 800
58149113 | HANSA | 24125 | 2026-05-01 | Sprchová baterie s dešťovou sprchou | HANSAUNITA |  | Termostatická | Sprchová baterie s dešťovou sprchou | Sales item |  |  |  |  | Etážky, Krycí deska(y), Tlumiče |  | Rukojeť regulátoru teploty, Rukojeť regulátoru průtoku, Eco funkce k omezení průtoku vody, Bezpečnostní funkce pro teplotu vody |  |  |  | max. +80°C | 50 - 1000 kPa | G1/2 | 150 ± 15 mm |  | 470 - 495 mm |  | EB | Mosaz | Chrom | Ø 95 mm | 200 x 200 mm |  | 1250 mm |  |  |  | 0.2 / 0.23 l/s |  | EN 1111, EN 1112, EN 1113 | I (ISO 3822) |  | CZ |  | 84818011 | 4.968 | 838 | 308 | 81 | 4057304016080 | 5.8 | 0.83233 |  |  |  | 14057304016087 | [5 empty] | 24057304016084 |  |  |  |  | 1200 | 800
58150071 | HANSA | 6435 | 2026-05-01 | Sprchová baterie | HANSAMICRA |  | Termostatická | Sprchová baterie | Sales item | [6 empty] | Rukojeť regulátoru teploty, Rukojeť regulátoru průtoku, Eco funkce k omezení průtoku vody, Bezpečnostní funkce pro teplotu vody |  |  |  | max. +80°C | 100 - 1000 kPa |  | 150 mm |  |  |  | EB | Mosaz | Chrom |  |  |  |  | DN15 |  | 0.19 l/s | 0.32 l/s |  | EN 1111 | I (ISO 3822) |  | FI |  | 84818011 | 1.593 | 294 | 164 | 83 | 4057304003455 | 1.798 | 0.20518 | 598 | 264 | 196 | 14057304003452 | 0.363 | 11.2 | 1 | 6 | 6 | 24057304003459 | 5 | 36 | 180 | 350 | 1200 | 800 | 1130
58150171 | HANSA | 6605 | 2026-05-01 | Sprchová baterie | HANSAMICRA |  | Termostatická | Sprchová baterie | Sales item |  |  |  |  | Etážky |  | Rukojeť regulátoru teploty, Rukojeť regulátoru průtoku, Eco funkce k omezení průtoku vody, Bezpečnostní funkce pro teplotu vody |  |  |  | max. +80°C | 100 - 1000 kPa | G1/2 | 150 ± 15 mm |  |  |  | EB | Mosaz | Chrom |  |  |  |  | DN15 |  | 0.19 l/s | 0.32 l/s |  | EN 1111 | I (ISO 3822) |  | FI |  | 84818011 | 1.783 | 294 | 164 | 83 | 4057304003462 | 1.986 | 0.20318 | 598 | 264 | 196 | 14057304003469 | 0.363 | 12.3 | 1 | 6 | 6 | 24057304003466 | 5 | 36 | 180 | 383 | 1200 | 800 | 1130
581501710006 | HANSA | 6730 | 2026-05-01 | Sprchová baterie | HANSAMICRA | ECO | Termostatická | Sprchová baterie | Sales item |  |  |  |  | Etážky |  | Eco funkce k omezení průtoku vody, Bezpečnostní funkce pro teplotu vody |  |  |  | max. +80°C | 100 - 1000 kPa | G3/4 | 150 ± 15 mm |  |  |  | EB | Mosaz | Chrom |  |  |  |  | DN15 |  | 0.083 l/s |  | 0.1 l/s | EN 1111 | I (ISO 3822) Oras lab. |  | FI |  | 84818011 | 1.767 | 294 | 164 | 83 | 4057304018466 | 1.98 | 0.21318 | 598 | 264 | 196 | 14057304018463 | 0.363 | 12.2 | 1 | 6 | 6 | 24057304018460 | 5 | 36 | 180 | 382 | 1200 | 800 | 1130
581501710007 | HANSA | 6730 | 2026-05-01 | Sprchová baterie | HANSAMICRA | ECO | Termostatická | Sprchová baterie | Sales item |  |  |  |  | Etážky |  | Eco funkce k omezení průtoku vody, Bezpečnostní funkce pro teplotu vody |  |  |  | max. +80°C | 100 - 1000 kPa | G3/4 | 150 ± 15 mm |  |  |  | EB | Mosaz | Chrom |  |  |  |  | DN15 |  | 0.116 l/s |  | 0.125 l/s | EN 1111 | I (ISO 3822) Oras lab. |  | FI |  | 84818011 | 1.767 | 294 | 164 | 83 | 4057304018473 | 1.98 | 0.21318 | 598 | 264 | 196 | 14057304018470 | 0.363 | 12.2 | 1 | 6 | 6 | 24057304018477 | 5 | 36 | 180 | 382 | 1200 | 800 | 1130
581501710009 | HANSA | 8700 | 2026-05-01 | Sprchová baterie | HANSAMICRA | ECO | Termostatická | Sprchová baterie | Sales item |  |  |  |  | Etážky |  | Eco funkce k omezení průtoku vody, Bezpečnostní funkce pro teplotu vody |  |  |  | max. +80°C | 100 - 1000 kPa | G3/4 | 150 ± 15 mm |  |  |  | EB | Mosaz | Chrom |  |  |  |  | DN15 |  | 0.141 l/s |  | 0.150 l/s | EN 1111 | I (ISO 3822) Oras lab. |  | FI |  | 84818011 | 1.767 | 294 | 164 | 83 | 4057304018480 | 1.98 | 0.21318 | 598 | 264 | 196 | 14057304018487 | 0.363 | 12.2 | 1 | 6 | 6 | 24057304018484 | 5 | 36 | 180 | 382 | 1200 | 800 | 1130
5815017133 | HANSA | 11028 | 2026-05-01 | Sprchová baterie | HANSAMICRA |  | Termostatická | Sprchová baterie | Sales item |  |  |  |  | Etážky |  | Rukojeť regulátoru teploty, Rukojeť regulátoru průtoku, Eco funkce k omezení průtoku vody, Bezpečnostní funkce pro teplotu vody |  |  |  | max. +80°C | 100 - 1000 kPa | G1/2 | 150 ± 15 mm |  |  |  | EB | Mosaz | Černá matná |  |  |  |  | DN15 |  | 0.19 l/s | 0.32 l/s |  | EN 1111 | I (ISO 3822) |  | FI |  | 84818011 | 1.772 | 294 | 164 | 83 | 4057304015724 | 1.98 | 0.20818 | 598 | 264 | 196 | 14057304015721 | 0.363 | 12.2 | 1 | 6 | 6 | 24057304015728 | 5 | 36 | 180 | 382 | 1200 | 800 | 1130
58152171 | HANSA | 6784 | 2026-05-01 | Sprchová baterie | HANSAMICRA |  | Termostatická | Sprchová baterie | Sales item |  |  |  |  | Etážky, Se zaměněným připojením teplé a studené, Krycí deska(y) |  | Rukojeť regulátoru teploty, Rukojeť regulátoru průtoku, Eco funkce k omezení průtoku vody, Bezpečnostní funkce pro teplotu vody |  |  |  | max. +80°C | 100 - 1000 kPa | G1/2 | 150 ± 15 mm |  |  |  | EB | Mosaz | Chrom |  |  |  |  | DN15 |  | 0.19 l/s | 0.32 l/s |  | EN 1111 | I (ISO 3822) HANSA lab. |  | FI |  | 84818011 | 1.773 | 294 | 164 | 83 | 4057304005664 | 1.976 | 0.20318 | 598 | 264 | 196 | 14057304005661 | 0.363 | 12.2 | 1 | 6 | 6 | 24057304005668 | 5 | 36 | 180 | 382 | 1200 | 800 | 1130
58162171 | HANSA | 8468 | 2026-05-01 | Vanová a sprchová baterie | HANSAMICRA | ECO | Termostatická | Vanová a sprchová baterie | Sales item |  |  |  | CASCADE® aerátor | Etážky |  | Rukojeť regulátoru teploty, Rukojeť regulátoru průtoku, Eco funkce k omezení průtoku vody, Bezpečnostní funkce pro teplotu vody |  | Pevné výtokové rameno |  | max. +80°C | 100 - 1000 kPa | G1/2 | 150 ± 15 mm |  | 159 mm |  | EB | Mosaz/Plast | Chrom |  |  |  |  | DN15 |  | 0.16 l/s | 0.34 / 0.32 l/s |  | EN 1111 | II (ISO 3822) |  | FI |  | 84818011 | 1.677 | 294 | 164 | 83 | 4057304003486 | 1.88 | 0.20318 | 598 | 264 | 196 | 14057304003483 | 0.363 | 11.6 | 1 | 6 | 6 | 24057304003480 | 5 | 36 | 180 | 364 | 1200 | 800 | 1130
5816217133 | HANSA | 13426 | 2026-05-01 | Vanová a sprchová baterie | HANSAMICRA | ECO | Termostatická | Vanová a sprchová baterie | Sales item |  |  |  | CASCADE® aerátor | Etážky |  | Rukojeť regulátoru teploty, Rukojeť regulátoru průtoku, Eco funkce k omezení průtoku vody, Bezpečnostní funkce pro teplotu vody |  | Pevné výtokové rameno |  | max. +80°C | 100 - 1000 kPa | G1/2 | 150 ± 15 mm |  | 159 mm |  | EB | Mosaz/Plast | Černá matná |  |  |  |  | DN15 |  | 0.16 l/s | 0.34 / 0.32 l/s |  | EN 1111 | II (ISO 3822) |  | FI |  | 84818011 | 1.672 | 294 | 164 | 83 | 4057304015731 | 1.88 | 0.20818 | 598 | 264 | 196 | 14057304015738 | 0.363 | 11.6 | 1 | 6 | 6 | 24057304015735 | 5 | 36 | 180 | 364 | 1200 | 800 | 1130
58280100 | HANSA | 5389 | 2026-05-01 | Napájecí zdroj, 12 V | HANSA |  |  | Smart příslušenství | Accessory | [29 empty] | ETSI EN 301 489-1 V1.9.2, ETSI EN 300 328 v2.2.2, EN 61000-6-1:2007, EN 61000-6-3:2007+A1:2011+AC:2012, EN 60335-1:2012+A11+A13+A1+A14+A2+A15:2021, Part 19.11.4 |  |  | DE |  | 85044083 | 0.328 | 153 | 153 | 70 | 4015474110786 | 0.385 | 0.0569 | [10 empty] | 1 | 149 | 149 |  | 1200 | 800
58410101 | HANSA | 16168 | 2026-05-01 | Sprchová baterie | HANSATEMPRA Style |  | Termostatická | Sprchová baterie | Sales item |  |  |  |  | Etážky, Krycí deska(y), Tlumiče |  | Rukojeť regulátoru teploty, Rukojeť regulátoru průtoku, Eco funkce k omezení průtoku vody |  |  |  | max. +80°C | 100 - 1000 kPa | G1/2 | 150 ± 15 mm |  |  |  | EB | Mosaz | Chrom |  |  |  |  | DN15 |  |  | 0.33 l/s |  | EN 1111 | I (ISO 3822) |  | CZ |  | 84818011 | 2.569 | 370 | 192 | 90 | 4015474169920 | 2.9 | 0.33148 |  |  |  | 14015474169927 | [5 empty] | 24015474169924 | 1 | 108 | 108 |  | 1200 | 800
5863017182 | HANSA | 13288 | 2026-05-01 | Sprchová baterie | HANSAEMOTION |  | Termostatická | Sprchová baterie | Sales item |  |  |  |  | Etážky s kulovým připojením |  | Rukojeť regulátoru teploty, Rukojeť regulátoru průtoku |  |  |  | max. +80°C | 100 - 1000 kPa | G1/2 | 150 ± 15 mm |  |  |  | EB | Mosaz | Chrom/Bílá |  |  |  |  | DN15 |  |  | 0.23 l/s |  | EN 1111 | I (ISO 3822) Oras lab. |  | FI |  | 84818011 | 3.228 | 415 | 183 | 147 | 4057304008719 | 3.814 | 0.5865 | 600 | 400 | 336 | 14057304008716 | 0.914 | 16.2 | 1 | 4 | 4 | 24057304008713 | 3 | 16 | 48 | 209 | 1200 | 800 | 1158
5863017282 | HANSA | 18417 | 2026-05-01 | Sprchová baterie, 6 V, Bluetooth | HANSAEMOTION | Wellfit | Termostatická, Bluetooth®, Bateriový provoz | Sprchová baterie | Sales item |  |  |  |  | Etážky s kulovým připojením |  | Rukojeť regulátoru teploty, Rukojeť regulátoru průtoku |  |  |  | max. +70°C | 100 - 1000 kPa | G1/2 | 150 ± 15 mm |  |  |  | EB | Mosaz | Chrom/Bílá |  |  |  |  | DN15 |  |  | 0.20 l/s |  | EN 1111, EN 15091, ETSI EN 301 489-1 V1.9.2, ETSI EN 300 328 v2.2.2, EN 61000-6-1:2007, EN 61000-6-3:2007+A1:2011+AC:2012, EN 60335-1:2012+A11+A13+A1+A14+A2+A15:2021, Part 19.11.4 | I (ISO 3822) Oras lab. |  | FI | LMBC | 84818011 | 3.447 | 415 | 183 | 147 | 4057304008757 | 4.004 | 0.556805 | 600 | 400 | 336 | 14057304008754 | 0.914 | 16.9 | 1 | 4 | 4 | 24057304008751 | 3 | 16 | 48 | 218 | 1200 | 800 | 1158
5864217182 | HANSA | 16423 | 2026-05-01 | Vanová a sprchová baterie | HANSAEMOTION |  | Termostatická | Vanová a sprchová baterie | Sales item |  |  |  | CASCADE® aerátor | Etážky s kulovým připojením |  | Rukojeť regulátoru teploty, Rukojeť regulátoru průtoku |  | Pevné výtokové rameno |  | max. +80°C | 100 - 1000 kPa | G1/2 | 150 ± 15 mm |  | 137 mm |  | EB | Mosaz | Chrom/Bílá |  |  |  |  | DN15 |  |  | 0.28 / 0.23 l/s |  | EN 1111 | I (ISO 3822) Oras lab. |  | FI |  | 84818011 | 4.279 | 415 | 183 | 147 | 4057304008733 | 4.865 | 0.5865 | 600 | 400 | 336 | 14057304008730 | 0.914 | 20.4 | 1 | 4 | 4 | 24057304008737 | 3 | 16 | 48 | 259 | 1200 | 800 | 1158
5864217184 | HANSA | 16423 | 2026-05-01 | Vanová a sprchová baterie | HANSAEMOTION |  | Termostatická | Vanová a sprchová baterie | Sales item |  |  |  | CASCADE® aerátor | Etážky s kulovým připojením |  | Rukojeť regulátoru teploty, Rukojeť regulátoru průtoku |  | Pevné výtokové rameno |  | max. +80°C | 100 - 1000 kPa | G1/2 | 150 ± 15 mm |  | 137 mm |  | EB | Mosaz | Chrom/Šedá |  |  |  |  | DN15 |  |  | 0.28 / 0.23 l/s |  | EN 1111 | I (ISO 3822) Oras lab. |  | FI |  | 84818011 | 4.281 | 415 | 183 | 147 | 4057304008726 | 4.84 | 0.55878 | 600 | 400 | 336 | 14057304008723 | 0.914 | 20.3 | 1 | 4 | 4 | 24057304008720 | 3 | 16 | 48 | 258 | 1200 | 800 | 1158
5865017182 | HANSA | 39864 | 2026-05-01 | Sprchová baterie s dešťovou sprchou | HANSAEMOTION |  | Termostatická | Sprchová baterie s dešťovou sprchou | Sales item |  |  |  |  | Etážky s kulovým připojením |  | Rukojeť regulátoru teploty, Rukojeť regulátoru průtoku |  |  |  | max. +80°C | 100 - 1000 kPa | G1/2 | 150 ± 15 mm |  |  |  | EB | Mosaz | Chrom/Bílá | 108 x 120 mm | 360 x 220 mm |  |  | DN15 |  |  | 0.23 l/s |  | EN 1111, EN 1112, EN 1113 | I (ISO 3822) Oras lab. |  | FI |  | 84818011 | 7.642 | 1017 | 230 | 144 | 4057304007774 | 8.4 | 0.75778 | 1184 | 794 | 914 | 14057304007771 | 4.238 | 155.4 | 1 | 18 | 18 | 24057304007778 | 1 | 18 | 18 | 170 | 1200 | 800 | 1064
5865017184 | HANSA | 39864 | 2026-05-01 | Sprchová baterie s dešťovou sprchou | HANSAEMOTION |  | Termostatická | Sprchová baterie s dešťovou sprchou | Sales item |  |  |  |  | Etážky s kulovým připojením |  | Rukojeť regulátoru teploty, Rukojeť regulátoru průtoku |  |  |  | max. +80°C | 100 - 1000 kPa | G1/2 | 150 ± 15 mm |  |  |  | EB | Mosaz | Chrom/Šedá | 108 x 120 mm | 360 x 220 mm |  |  | DN15 |  |  | 0.23 l/s |  | EN 1111, EN 1112, EN 1113 | I (ISO 3822) Oras lab. |  | FI |  | 84818011 | 8.165 | 1017 | 230 | 144 | 4057304008436 | 8.956 | 0.7915 | 1184 | 794 | 914 | 14057304008433 | 4.238 |  |  |  |  | 24057304008430 |  |  |  |  | 1200 | 800
5865017282 | HANSA | 52620 | 2026-05-01 | Sprchová baterie s dešťovou sprchou, 6 V, Bluetooth | HANSAEMOTION | Wellfit | Termostatická, Bluetooth®, Bateriový provoz | Sprchová baterie s dešťovou sprchou | Sales item |  |  |  |  | Etážky s kulovým připojením |  | Rukojeť regulátoru teploty, Rukojeť regulátoru průtoku |  |  |  | max. +70°C | 100 - 1000 kPa | G1/2 | 150 ± 15 mm |  | 401 mm |  | EB | Mosaz | Chrom/Bílá | 108 x 120 mm | 360 x 220 mm |  |  | DN15 |  |  | 0.2 l/s |  | EN 1111, EN 1112, EN 1113, EN 15091, ETSI EN 301 489-1 V1.9.2, ETSI EN 300 328 v2.2.2, EN 61000-6-1:2007, EN 61000-6-3:2007+A1:2011+AC:2012, EN 60335-1:2012+A11+A13+A1+A14+A2+A15:2021, Part 19.11.4 | I (ISO 3822) Oras lab. |  | FI | LMBC | 84818011 | 8.385 | 1017 | 230 | 144 | 4057304007842 | 9.143 | 0.757786 | 1184 | 794 | 914 | 14057304007849 | 4.238 | 168.8 | 1 | 18 | 18 | 24057304007846 | 1 | 18 | 18 | 184 | 1200 | 800 | 1064
5865017284 | HANSA | 52620 | 2026-05-01 | Sprchová baterie s dešťovou sprchou, 6 V, Bluetooth | HANSAEMOTION | Wellfit | Termostatická, Bluetooth®, Bateriový provoz | Sprchová baterie s dešťovou sprchou | Sales item |  |  |  |  | Etážky s kulovým připojením |  | Rukojeť regulátoru teploty, Rukojeť regulátoru průtoku |  |  |  | max. +70°C | 100 - 1000 kPa | G1/2 | 150 ± 15 mm |  | 401 mm |  | EB | Mosaz | Chrom/Šedá | 108 x 120 mm | 360 x 220 mm |  |  | DN15 |  |  | 0.2 l/s |  | EN 1111, EN 1112, EN 1113, EN 15091, ETSI EN 301 489-1 V1.9.2, ETSI EN 300 328 v2.2.2, EN 61000-6-1:2007, EN 61000-6-3:2007+A1:2011+AC:2012, EN 60335-1:2012+A11+A13+A1+A14+A2+A15:2021, Part 19.11.4 | I (ISO 3822) Oras lab. |  | FI | LMBC | 84818011 | 7.842 | 1017 | 230 | 144 | 4057304007859 | 8.6 | 0.757786 | 1184 | 794 | 914 | 14057304007856 | 4.238 |  |  |  |  | 24057304007853 |  |  |  |  | 1200 | 800
59694623 | HANSA | 3981 | 2026-05-01 | Sada na údržbu, (2003-) | HANSA |  |  | Další díly | Spare part | [32 empty] | DE |  | 84819000 | 0.057 | 140 | 110 | 3 | 4015474092648 | 0.06 | 0.00325 |  |  |  | 14015474092645 | [5 empty] | 24015474092642 |  |  |  |  | 1200 | 800
59901015 | HANSA | 745 | 2026-05-01 | Vršek, G1/2 | HANSA |  |  | Kartuše a vršky | Spare part | [12 empty] | G1/2 | [5 empty] | Mosaz | [13 empty] | DE |  | 84819000 | 0.057 | 150 | 100 | 3 | 4015474052840 | 0.06 | 0.00325 |  |  |  | 14015474052847 | [5 empty] | 24015474052844 |  |  |  |  | 1200 | 800
59901017 | HANSA | 106 | 2026-05-01 | Spring clip | HANSA |  |  | Další díly | Spare part | [32 empty] | HU |  | 74152900 | 0.002 | 150 | 100 | 3 | 4015474077164 | 0.004 | 0.00225 |  |  |  | 14015474077161 | [5 empty] | 24015474077168 |  |  |  |  | 1200 | 800
59901027 | HANSA | 71 | 2026-05-01 | Šroub, M4x4 | HANSA |  |  | Upevňovací součásti | Spare part | [12 empty] | M4x4 | [19 empty] | DE |  | 73181900 | 0.001 | 150 | 100 | 3 | 4015474059306 | 0.003 | 0.00225 |  |  |  | 14015474059303 | [5 empty] | 24015474059300 |  |  |  |  | 1200 | 800
59901040 | HANSA | 1059 | 2026-05-01 | Grease for o-ring, 30 g | HANSA |  |  | Další příslušenství | Accessory | [22 empty] | 190 mm | [9 empty] | DE |  | 34039900 | 0.038 | 150 | 100 | 3 | 4015474077133 | 0.04 | 0.00225 |  |  |  | 14015474077130 | [5 empty] | 24015474077137 |  |  |  |  | 1200 | 800
59901103 | HANSA | 1282 | 2026-05-01 | Roura, L=120 | HANSA |  |  | Upevňovací součásti | Spare part | [22 empty] | 10 mm | 120 mm | [8 empty] | PL |  | 84819000 | 0.216 | 180 | 140 | 3 | 4015474074927 | 0.22 | 0.00425 |  |  |  | 14015474074924 | [5 empty] | 24015474074921 |  |  |  |  | 1200 | 800
59901106 | HANSA | 1247 | 2026-05-01 | Shut-off cap | HANSA |  |  | Další díly | Spare part | [32 empty] | DE |  | 84819000 | 0.092 | 55 | 30 | 50 | 4015474074880 | 0.1 | 0.008 |  |  |  | 14015474074887 | [5 empty] | 24015474074884 |  |  |  |  | 1200 | 800
59901373 | HANSA | 416 | 2026-05-01 | Závit bradavky | HANSA |  |  | Upevňovací součásti | Spare part | [32 empty] | DE |  | 84819000 | 0.019 | 150.0 | 100.0 | 3.0 | 4015474083387 | 0.02 | 0.001 |  |  |  | 14015474083384 | [5 empty] | 24015474083381 |  |  |  |  | 1200 | 800
59901422 | HANSA | 71 | 2026-05-01 | O-kroužek, d 18x2 | HANSA |  |  | Kroužky a těsnění | Spare part | [22 empty] | 16 x 2 mm | [9 empty] | CN |  | 40169300 | 0.001 | 150 | 100 | 3 | 4015474105263 | 0.003 | 0.00225 |  |  |  | 14015474105260 | [5 empty] | 24015474105267 |  |  |  |  | 1200 | 800
59901431 | HANSA | 3621 | 2026-05-01 | Šroubení | HANSA |  |  | Upevňovací součásti | Spare part | [32 empty] | CZ |  | 84819000 | 0.423 | 260 | 110 | 110 | 4015474104655 | 0.52 | 0.09725 |  |  |  | 14015474104652 | [5 empty] | 24015474104659 |  |  |  |  | 1200 | 800
59901451 | HANSA | 2941 | 2026-05-01 | Vršek, 80-115 mm, G1/2 | HANSA |  |  | Kartuše a vršky | Spare part | [12 empty] | G1/2 |  | 80 - 115 mm |  |  |  | Mosaz | [5 empty] | DN15 | [7 empty] | DE |  | 84819000 | 0.177 | 300 | 105 | 30 | 4015474107267 | 0.18 | 0.00325 |  |  |  | 14015474107264 | [5 empty] | 24015474107261 |  |  |  |  | 1200 | 800
59901452 | HANSA | 4589 | 2026-05-01 | Vršek, 80-115 mm, G3/4 | HANSA |  |  | Kartuše a vršky | Spare part | [12 empty] | G3/4 |  | 80 - 115 mm |  |  |  | Mosaz | [5 empty] | DN20 | [7 empty] | DE |  | 84819000 | 0.219 | 250.0 | 250.0 | 3.0 | 4015474107274 | 0.22 | 0.001 |  |  |  | 14015474107271 | [5 empty] | 24015474107278 |  |  |  |  | 1200 | 800
59901486 | HANSA | 811 | 2026-05-01 | Příruba | HANSA |  |  | Krytky | Spare part | [32 empty] | DE |  | 39269097 | 0.018 | 150 | 100 | 3 | 4015474115545 | 0.02 | 0.00225 |  |  |  | 14015474115542 | [5 empty] | 24015474115549 |  |  |  |  | 1200 | 800
59901530 | HANSA | 1958 | 2026-05-01 | Vršek, G1/2, DN 15 | HANSA |  |  | Kartuše a vršky | Spare part | [12 empty] | G1/2 | [5 empty] | Mosaz | [5 empty] | DN15 | [7 empty] | PL |  | 84819000 | 0.058 | 150 | 100 | 3 | 4015474124448 | 0.06 | 0.0018 |  |  |  | 14015474124445 | [5 empty] | 24015474124442 |  |  |  |  | 1200 | 800
59901532 | HANSA | 85 | 2026-05-01 | O-kroužek, d 27x2 | HANSA |  |  | Kroužky a těsnění | Spare part | [22 empty] | 27 x 2 mm | [9 empty] | FI |  | 40169300 | -0.000 | 150 | 100 | 3 | 4015474124516 | 0.002 | 0.00225 |  |  |  | 14015474124513 | [5 empty] | 24015474124510 |  |  |  |  | 1200 | 800
59901546 | HANSA | 155 | 2026-05-01 | Grease for o-ring | HANSA |  |  | Další díly | Spare part | [32 empty] | DE |  | 34039900 | 0.008 | 150 | 100 | 3 | 4015474125773 | 0.01 | 0.002 | [14 empty] | 1200 | 800
59901549 | HANSA | 12682 | 2026-05-01 | Vršek | HANSA |  |  | Kartuše a vršky | Spare part | [32 empty] | PL |  | 84819000 | 0.379 | 164 | 114 | 68 | 4015474126282 | 0.42 | 0.04125 |  |  |  | 14015474126289 | [5 empty] | 24015474126286 | 1 | 426 | 426 |  | 1200 | 800
59901553 | HANSA | 236 | 2026-05-01 | Aerator, M22/24, ND | HANSA |  |  | Provzdušňovače a výtoková ramena | Spare part | [12 empty] | M22 x M24 | [19 empty] | DE |  | 84819000 | 0.006 | 150 | 100 | 3 | 4015474124363 | 0.008 | 0.00225 |  |  |  | 14015474124360 | [5 empty] | 24015474124367 |  |  |  |  | 1200 | 800
59901607 | HANSA | 5079 | 2026-05-01 | Nástavec-sada, 35 mm | HANSA |  |  | Další díly | Spare part | [19 empty] | Chrom | [12 empty] | PL |  | 84819000 | 0.134 | 180 | 140 | 3 | 4015474139329 | 0.14 | 0.00625 |  |  |  | 14015474139326 | [5 empty] | 24015474139323 |  |  |  |  | 1200 | 800
59901609 | HANSA | 132 | 2026-05-01 | Šroub, M6x9.5 | HANSA |  |  | Upevňovací součásti | Spare part | [12 empty] | M6x9.5 | [19 empty] | DE |  | 73181900 | 0.008 | 150 | 100 | 3 | 4015474139121 | 0.01 | 0.0018 |  |  |  | 14015474139128 | [5 empty] | 24015474139125 |  |  |  |  | 1200 | 800
59901610 | HANSA | 1510 | 2026-05-01 | Zpětný ventil | HANSA |  |  | Další díly | Spare part | [32 empty] | AT |  | 84813099 | 0.038 | 150 | 100 | 3 | 4015474139138 | 0.04 | 0.0018 |  |  |  | 14015474139135 | [5 empty] | 24015474139132 |  |  |  |  | 1200 | 800
59901621 | HANSA | 60 | 2026-05-01 | Vnitřní část | HANSA |  |  | Další díly | Spare part | [32 empty] | DE |  | 84819000 | 0.005 | 85 | 60 | 3 | 4015474138285 | 0.010 | 0.00525 |  |  |  | 14015474138282 | [5 empty] | 24015474138289 |  |  |  |  | 1200 | 800
59901640 | HANSA | 7948 | 2026-05-01 | Termoelement/Kartuše, G1/2 | HANSA |  |  | Kartuše a vršky | Spare part |  | HANSA Termostatická kartuše bez regulace průtoku DN 15, pro HANSA MAT / HANSA VARIO 0804 | [10 empty] | G1/2 | [5 empty] | Mosaz | [5 empty] | DN15 | [7 empty] | PL |  | 84818051 | 0.470 | 55 | 55 | 150 | 4015474139305 | 0.5 | 0.03025 | 365 | 190 | 120 | 14015474139302 | 0.164 | 6.2 | 1 | 12 | 12 | 24015474139309 | 8 | 144 | 1152 | 607 | 1200 | 800 | 1110
59901641 | HANSA | 132 | 2026-05-01 | Šroub, M6 | HANSA |  |  | Upevňovací součásti | Spare part | [12 empty] | M6 | [19 empty] | DE |  | 73181595 | 0.008 | 150 | 100 | 3 | 4015474139312 | 0.01 | 0.0018 |  |  |  | 14015474139319 | [5 empty] | 24015474139316 |  |  |  |  | 1200 | 800
59901644 | HANSA | 1904 | 2026-05-01 | Uzavírací ventil | HANSA |  |  | Další díly | Spare part | [32 empty] | AT |  | 84819000 | 0.068 | 150 | 100 | 3 | 4015474139367 | 0.07 | 0.0018 |  |  |  | 14015474139364 | [5 empty] | 24015474139361 |  |  |  |  | 1200 | 800
59901703 | HANSA | 7948 | 2026-05-01 | Termoelement/Kartuše, G1/2 | HANSA |  |  | Kartuše a vršky | Spare part | [12 empty] | G1/2 | [5 empty] | Mosaz | [5 empty] | DN15 |  |  |  |  | EN 1111 |  |  | PL |  | 84818051 | 0.479 | 55 | 55 | 150 | 4015474144286 | 0.509 | 0.03025 | 365 | 190 | 120 | 14015474144283 | 0.164 | 6.3 | 1 | 12 | 12 | 24015474144280 | 8 | 144 | 1152 | 617 | 1200 | 800 | 1110
59901882 | HANSA | 2295 | 2026-05-01 | Páka, (-2004) | HANSAMIX |  |  | Páky a rukojeti | Spare part | [19 empty] | Chrom |  |  |  | 86 mm | [8 empty] | CN |  | 84819000 | 0.277 | 67.0 | 54.0 | 155.0 | 4015474104723 | 0.28 | 0.003 |  |  |  | 14015474104720 | [5 empty] | 24015474104727 |  |  |  |  | 1200 | 800
59901886 | HANSA | 3581 | 2026-05-01 | Páka | HANSAMIX |  |  | Páky a rukojeti | Spare part | [6 empty] | Třmenová páka, Páka se symboly teplé a studené vody | [25 empty] | DE |  | 84819000 | 0.321 | 240 | 85 | 66 | 4015474104808 | 0.38 | 0.05945 | [14 empty] | 1200 | 800
59901940 | HANSA | 12941 | 2026-05-01 | Termoelement/Kartuše, H/C reversed | HANSA |  |  | Kartuše a vršky | Spare part |  |  |  |  | Se zaměněným připojením teplé a studené | [27 empty] | PL |  | 84819000 | 0.495 | 55 | 55 | 150 | 4015474157651 | 0.52 | 0.02525 |  |  |  | 14015474157658 | [5 empty] | 24015474157655 |  |  |  |  | 1200 | 800
59901981 | HANSA | 1282 | 2026-05-01 | Vstupní redukční ventil | HANSA |  |  | Další díly | Spare part | [32 empty] | PL |  | 84819000 | 0.058 | 150 | 100 | 3 | 4015474159679 | 0.06 | 0.00225 | [14 empty] | 1200 | 800
59901998 | HANSA | 517 | 2026-05-01 | Montáž matice | HANSA |  |  | Upevňovací součásti | Spare part | [32 empty] | PL |  | 74153300 | 0.018 | 150 | 100 | 3 | 4015474080447 | 0.02 | 0.00225 | [14 empty] | 1200 | 800
59901999 | HANSA | 132 | 2026-05-01 | Těsnící sada | HANSA |  |  | Kroužky a těsnění | Spare part | [32 empty] | CN |  | 40169300 | 0.118 | 150 | 100 | 3 | 4015474080454 | 0.12 | 0.0018 | [14 empty] | 1200 | 800
59902004 | HANSA | 660 | 2026-05-01 | Kryt příruby, G1/2 | HANSA |  |  | Krytky | Spare part | [12 empty] | G1/2 | [6 empty] | Chrom | [12 empty] | CN |  | 83024900 | 0.039 | 180.0 | 140.0 | 3.0 | 4015474071933 | 0.04 | 0.001 |  |  |  | 14015474071930 | [5 empty] | 24015474071937 |  |  |  |  | 1200 | 800
59902008 | HANSA | 811 | 2026-05-01 | Kryt příruby | HANSA |  |  | Krytky | Spare part | [19 empty] | Chrom | [12 empty] | DE |  | 84819000 | 0.138 | 150 | 100 | 3 | 4015474078277 | 0.14 | 0.00225 | [14 empty] | 1200 | 800
59902021 | HANSA | 660 | 2026-05-01 | Zátka vypouštěcího ventilu, d 63 mm | HANSA |  |  | Další díly | Spare part | [19 empty] | Chrom |  |  | 63 mm | [9 empty] | IT |  | 74153300 | 0.096 | 78.0 | 72.0 | 73.0 | 4015474072169 | 0.12 | 0.024 |  |  |  | 14015474072166 | [5 empty] | 24015474072163 | 1 | 860 | 860 |  | 1200 | 800
59902023 | HANSA | 881 | 2026-05-01 | Ventilů | HANSA |  |  | Další díly | Spare part | [32 empty] | DE |  | 84819000 | 0.116 | 78.0 | 72.0 | 73.0 | 4015474077799 | 0.14 | 0.024 |  |  |  | 14015474077796 | [5 empty] | 24015474077793 |  |  |  |  | 1200 | 800
59902034 | HANSA | 1059 | 2026-05-01 | Etážky s kulovým ventilem a růžicí, G1/2xG3/4 | HANSA |  |  | Sprchové díly | Spare part |  | Excentrické připojení s uzavíracím ventilem, Obsah: 1 kus, skládá se z excentrického spojení s uzavíracím ventilem, filtru a plochého těsnění |  |  | Etážky | [7 empty] | G1/2 x G3/4 | [6 empty] | Chrom | [12 empty] | IT |  | 84813099 | 0.180 | 76 | 76 | 46 | 4015474052949 | 0.20 | 0.02025 |  |  |  | 14015474052946 | [5 empty] | 24015474052943 | 1 | 300 | 300 |  | 1200 | 800
59902036 | HANSA | 2295 | 2026-05-01 | Excentrický | HANSA |  |  | Upevňovací součásti | Spare part | [19 empty] | Chrom | [12 empty] | PL |  | 74122000 | 0.157 | 76 | 76 | 46 | 4015474052956 | 0.18 | 0.02325 |  |  |  | 14015474052953 | [5 empty] | 24015474052950 |  |  |  |  | 1200 | 800
59902049 | HANSA | 346 | 2026-05-01 | Roura | HANSA |  |  | Upevňovací součásti | Spare part | [32 empty] | CN |  | 74112190 | 0.116 | 180 | 140 | 3 | 4015474081574 | 0.12 | 0.00425 | [14 empty] | 1200 | 800
59902075 | HANSA | 132 | 2026-05-01 | Šroub, M4x7 | HANSA |  |  | Upevňovací součásti | Spare part | [12 empty] | M4x7 | [19 empty] | DE |  | 73181595 | 0.002 | 150 | 100 | 3 | 4015474077102 | 0.004 | 0.00225 |  |  |  | 14015474077109 | [5 empty] | 24015474077106 |  |  |  |  | 1200 | 800
59902081 | HANSA | 201 | 2026-05-01 | Aerator, M22/24 A | HANSA |  |  | Provzdušňovače a výtoková ramena | Spare part |  |  |  | CASCADE® aerátor | [8 empty] | M22 x M24 | [14 empty] | 0.25 l/s |  |  |  |  | DE |  | 84819000 | 0.009 | 150.0 | 100.0 | 3.0 | 4015474053038 | 0.01 | 0.001 |  |  |  | 14015474053035 | [5 empty] | 24015474053032 |  |  |  |  | 1200 | 800
59902082 | HANSA | 254 | 2026-05-01 | Aerator, M22x1 HCR | HANSA |  |  | Provzdušňovače a výtoková ramena | Spare part |  |  |  | CASCADE® aerátor | Vnitřní závit | [7 empty] | M22x1 | [5 empty] | Mosaz/Plast | [13 empty] | DE |  | 84819000 | 0.159 | 150.0 | 100.0 | 3.0 | 4015474052871 | 0.16 | 0.001 |  |  |  | 14015474052878 | [5 empty] | 24015474052875 |  |  |  |  | 1200 | 800
59902088 | HANSA | 743 | 2026-05-01 | Aerator, M28x1 C | HANSA |  |  | Provzdušňovače a výtoková ramena | Spare part |  |  |  | CASCADE® aerátor | Vnější závit | [7 empty] | M28x1 | [5 empty] | Mosaz/Plast | Chrom | [7 empty] | 0.50 l/s |  |  |  |  | DE |  | 84819000 | 0.001 | 150.0 | 100.0 | 3.0 | 4015474052901 | 0.002 | 0.001 |  |  |  | 14015474052908 | [5 empty] | 24015474052905 |  |  |  |  | 1200 | 800
59902137 | HANSA | 3014 | 2026-05-01 | Hadice, L=1250 | HANSA |  |  | Sprchové díly | Spare part | [23 empty] | 1250 mm | [5 empty] | EN 1113 |  |  | DE |  | 83079000 | 0.399 | 500.0 | 300.0 | 3.0 | 4015474053212 | 0.40 | 0.001 |  |  |  | 14015474053219 | [5 empty] | 24015474053216 |  |  |  |  | 1200 | 800
59902151 | HANSA | 346 | 2026-05-01 | Hadice | HANSA |  |  | Sprchové díly | Spare part | [29 empty] | EN 1113 |  |  | DE |  | 83079000 | 0.006 | 150 | 100 | 3 | 4015474072077 | 0.008 | 0.00225 | [14 empty] | 1200 | 800
59902219 | HANSA | 394 | 2026-05-01 | Podložka s očkem pro řetízek | HANSA |  |  | Další díly | Spare part | [32 empty] | DE |  | 39269097 | 0.015 | 140 | 105 | 30 | 4015474078970 | 0.02 | 0.005 |  |  |  | 14015474078977 | [5 empty] | 24015474078974 |  |  |  |  | 1200 | 800
59902230 | HANSA | 494 | 2026-05-01 | Připojovací matice, G3/4, AF30 | HANSA |  |  | Upevňovací součásti | Spare part | [12 empty] | G3/4 | [12 empty] | 30 mm | [6 empty] | IT |  | 74153300 | 0.029 | 150.0 | 100.0 | 3.0 | 4015474056640 | 0.03 | 0.001 |  |  |  | 14015474056647 | [5 empty] | 24015474056644 |  |  |  |  | 1200 | 800
59902245 | HANSA | 155 | 2026-05-01 | Montáž matice, G1/2, SW32 | HANSA |  |  | Upevňovací součásti | Spare part | [12 empty] | G1/2 | [12 empty] | 32 mm | [6 empty] | DE |  | 84819000 | 0.049 | 150.0 | 100.0 | 3.0 | 4015474079311 | 0.05 | 0.001 |  |  |  | 14015474079318 | [5 empty] | 24015474079315 |  |  |  |  | 1200 | 800
59902272 | HANSA | 82 | 2026-05-01 | Těsnící sada, 10x8 | HANSA |  |  | Kroužky a těsnění | Spare part | [22 empty] | 10 x 8 mm | [9 empty] | DE |  | 40169300 | 0.001 | 150 | 100 | 3 | 4015474079434 | 0.003 | 0.00225 | [14 empty] | 1200 | 800
59902275 | HANSA | 42 | 2026-05-01 | Těsnění, 20.8x14.5x2.7 | HANSA |  |  | Kroužky a těsnění | Spare part | [32 empty] | DE |  | 40169300 | 0.001 | 150 | 100 | 3 | 4015474079472 | 0.003 | 0.002 |  |  |  | 14015474079479 | [5 empty] | 24015474079476 |  |  |  |  | 1200 | 800
59902282 | HANSA | 85 | 2026-05-01 | Těsnění, 45x23x2 | HANSA |  |  | Kroužky a těsnění | Spare part | [22 empty] | 45/23 x 2 mm | [9 empty] | DE |  | 40169300 | -0.000 | 150 | 100 | 3 | 4015474079533 | 0.002 | 0.00225 |  |  |  | 14015474079530 | [5 empty] | 24015474079537 |  |  |  |  | 1200 | 800
59902283 | HANSA | 82 | 2026-05-01 | Těsnění, 48x33.5x2 | HANSA |  |  | Kroužky a těsnění | Spare part | [22 empty] | 48/33.5 x 2 mm | [9 empty] | DE |  | 84849000 | 0.000 | 150 | 100 | 3 | 4015474079540 | 0.002 | 0.002 |  |  |  | 14015474079547 | [5 empty] | 24015474079544 |  |  |  |  | 1200 | 800
59902295 | HANSA | 82 | 2026-05-01 | Těsnění, 41.5x33.3x2 | HANSA |  |  | Kroužky a těsnění | Spare part | [22 empty] | 41.5/33.3 x 2 mm | [9 empty] | DE |  | 40169300 | 0.008 | 150 | 100 | 3 | 4015474079663 | 0.01 | 0.002 | [14 empty] | 1200 | 800
59902301 | HANSA | 167 | 2026-05-01 | Těsnicí kroužek | HANSA |  |  | Kroužky a těsnění | Spare part | [32 empty] | FR |  | 40169300 | 0.002 | 150 | 100 | 3 | 4015474079724 | 0.004 | 0.00225 |  |  |  | 14015474079721 | [5 empty] | 24015474079728 |  |  |  |  | 1200 | 800
59902311 | HANSA | 82 | 2026-05-01 | Těsnění, 13.5x8x1 | HANSA |  |  | Kroužky a těsnění | Spare part | [22 empty] | 21/12 x 2 mm | [9 empty] | DE |  | 39207910 | 0.001 | 85 | 60 | 3 | 4015474079977 | 0.006 | 0.00525 | [14 empty] | 1200 | 800
59902313 | HANSA | 82 | 2026-05-01 | Těsnění, 18.5x12.2x1.5 | HANSA |  |  | Kroužky a těsnění | Spare part | [22 empty] | 18.5/12.2 x 1.5 mm | [9 empty] | DE |  | 39207910 | 0.001 | 150 | 100 | 3 | 4015474081581 | 0.003 | 0.00225 | [14 empty] | 1200 | 800
59902314 | HANSA | 71 | 2026-05-01 | Těsnění, 18.5x15x1.5 | HANSA |  |  | Kroužky a těsnění | Spare part | [22 empty] | 18.5/15 x 1.5 mm | [9 empty] | DE |  | 39207910 | 0.008 | 150 | 100 | 3 | 4015474058552 | 0.01 | 0.00225 |  |  |  | 14015474058559 | [5 empty] | 24015474058556 |  |  |  |  | 1200 | 800
59902328 | HANSA | 82 | 2026-05-01 | Těsnění, 45x24x0.5 | HANSA |  |  | Kroužky a těsnění | Spare part | [22 empty] | 45/24 x 0.5 mm | [9 empty] | DE |  | 84819000 | 0.001 | 150 | 100 | 3 | 4015474080034 | 0.003 | 0.00225 |  |  |  | 14015474080031 | [5 empty] | 24015474080038 |  |  |  |  | 1200 | 800
59902331 | HANSA | 82 | 2026-05-01 | O-kroužek, d 4x1 | HANSA |  |  | Kroužky a těsnění | Spare part | [22 empty] | 48 x 2 mm | [9 empty] | IT |  | 40169300 | 0.001 | 150 | 100 | 3 | 4015474079816 | 0.003 | 0.00225 |  |  |  | 14015474079813 | [5 empty] | 24015474079810 |  |  |  |  | 1200 | 800
59902337 | HANSA | 42 | 2026-05-01 | O-kroužek, d 7.65x1.78 | HANSA |  |  | Kroužky a těsnění | Spare part | [22 empty] | 7.65 x 1.78 mm | [9 empty] | FI |  | 40169300 | 0.000 | 150 | 100 | 3 | 4015474056695 | 0.002 | 0.0018 |  |  |  | 14015474056692 | [5 empty] | 24015474056699 |  |  |  |  | 1200 | 800
59902338 | HANSA | 42 | 2026-05-01 | O-kroužek, d 9.25x1.78 | HANSA |  |  | Kroužky a těsnění | Spare part | [22 empty] | 9.25 x 1.78 mm | [9 empty] | IT |  | 40169300 | 0.009 | 150.0 | 100.0 | 3.0 | 4015474079861 | 0.01 | 0.001 |  |  |  | 14015474079868 | [5 empty] | 24015474079865 |  |  |  |  | 1200 | 800
59902342 | HANSA | 42 | 2026-05-01 | O-kroužek, 18x2.5 | HANSA |  |  | Kroužky a těsnění | Spare part | [22 empty] | 18 x 2.5 mm | [9 empty] | DE |  | 40169300 | -0.000 | 150 | 100 | 3 | 4015474079878 | 0.002 | 0.00225 |  |  |  | 14015474079875 | [5 empty] | 24015474079872 |  |  |  |  | 1200 | 800
59902344 | HANSA | 82 | 2026-05-01 | O-kroužek, 33x3 | HANSA |  |  | Kroužky a těsnění | Spare part | [22 empty] | 33 x 3 mm | [9 empty] | IT |  | 40169300 | -0.000 | 150 | 100 | 3 | 4015474079892 | 0.002 | 0.00225 |  |  |  | 14015474079899 | [5 empty] | 24015474079896 |  |  |  |  | 1200 | 800
59902351 | HANSA | 71 | 2026-05-01 | O-kroužek, d 6.75x1.78 | HANSA |  |  | Kroužky a těsnění | Spare part | [22 empty] | 6.75 x 1.78 mm | [9 empty] | IT |  | 40169300 | 0.009 | 150.0 | 100.0 | 3.0 | 4015474079939 | 0.01 | 0.001 |  |  |  | 14015474079936 | [5 empty] | 24015474079933 |  |  |  |  | 1200 | 800
59902352 | HANSA | 71 | 2026-05-01 | Těsnící sada, 14.9x8.5x1 | HANSA |  |  | Kroužky a těsnění | Spare part | [22 empty] | 14.9/8.5 x 1 mm | [9 empty] | DE |  | 40169300 | 0.009 | 150.0 | 100.0 | 3.0 | 4015474079199 | 0.01 | 0.001 | [14 empty] | 1200 | 800
59902366 | HANSA | 363 | 2026-05-01 | Aerator, M24x1 STD HC A | HANSA |  |  | Provzdušňovače a výtoková ramena | Spare part |  |  |  | CASCADE® aerátor | Vnější závit | [7 empty] | M24x1 | [5 empty] | Mosaz/Plast | Chrom | [7 empty] | 0.25 l/s |  |  |  |  | DE |  | 84819000 | 0.018 | 150 | 100 | 3 | 4015474052888 | 0.02 | 0.0018 | [14 empty] | 1200 | 800
59902427 | HANSA | 811 | 2026-05-01 | Šroubení | HANSA |  |  | Další díly | Spare part | [32 empty] | DE |  | 74198090 | 0.059 |  |  |  | 4015474082403 | 0.06 | 0.001 | [14 empty] | 1200 | 800
59902456 | HANSA | 56 | 2026-05-01 | Disk | HANSA |  |  | Další díly | Spare part | [32 empty] | DE |  | 74152900 | 0.010 | 150 | 100 | 3 | 4015474080744 | 0.012 | 0.00225 | [14 empty] | 1200 | 800
59902545 | HANSA | 2539 | 2026-05-01 | Zobrazit, R1/4 10 bar SI | HANSA |  |  | Další díly | Spare part | [32 empty] | DE |  | 90262080 | 0.076 | 78.0 | 72.0 | 73.0 | 4015474074736 | 0.1 | 0.024 | [14 empty] | 1200 | 800
59902560 | HANSA | 434 | 2026-05-01 | Šroubení | HANSA |  |  | Další díly | Spare part | [32 empty] | PL |  | 74198090 | 0.118 | 150 | 100 | 3 | 4015474081154 | 0.12 | 0.00225 | [14 empty] | 1200 | 800
59902586 | HANSA | 201 | 2026-05-01 | Seat, DN20 | HANSA |  |  | Kroužky a těsnění | Spare part | [24 empty] | DN20 | [7 empty] | DE |  | 84819000 | 0.013 | 150 | 100 | 3 | 4015474078055 | 0.015 | 0.00225 |  |  |  | 14015474078052 | [5 empty] | 24015474078059 |  |  |  |  | 1200 | 800
59902621 | HANSA | 499 | 2026-05-01 | Vroubkovaná matice | HANSA |  |  | Upevňovací součásti | Spare part | [32 empty] | DE |  | 74153300 | 0.002 | 150 | 100 | 3 | 4015474102835 | 0.004 | 0.00225 |  |  |  | 14015474102832 | [5 empty] | 24015474102839 |  |  |  |  | 1200 | 800
59902689 | HANSA | 42 | 2026-05-01 | Těsnící kroužek, 23.9x15.2x2 | HANSA |  |  | Kroužky a těsnění | Spare part | [22 empty] | 23.9/15.2 x 2 mm | [9 empty] | DE |  | 40169300 | -0.000 | 150 | 100 | 3 | 4015474079991 | 0.002 | 0.00225 | [14 empty] | 1200 | 800
59902692 | HANSA | 236 | 2026-05-01 | Aerator, M24x1 A, low pressure | HANSA |  |  | Provzdušňovače a výtoková ramena | Spare part |  |  |  | CASCADE® aerátor | Vnější závit | [7 empty] | M24x1 | [5 empty] | Mosaz/Plast | Chrom | [12 empty] | DE |  | 84819000 | 0.018 | 150 | 100 | 3 | 4015474077850 | 0.02 | 0.00225 |  |  |  | 14015474077857 | [5 empty] | 24015474077854 |  |  |  |  | 1200 | 800
59902701 | HANSA | 2295 | 2026-05-01 | Nástavec-sada, L=150 | HANSA |  |  | Další díly | Spare part | [23 empty] | 150 mm | [8 empty] | DE |  | 84819000 | 0.110 | 450 | 70 | 3 | 4015474107571 | 0.12 | 0.01025 | [14 empty] | 1200 | 800
59902708 | HANSA | 201 | 2026-05-01 | Závit bradavky, M12x1/M15x1, AF17 | HANSA |  |  | Upevňovací součásti | Spare part | [12 empty] | M12x1 x M15x1 | [12 empty] | 17 mm | [6 empty] | IT |  | 74153900 | 0.009 | 150.0 | 100.0 | 3.0 | 4015474102842 | 0.01 | 0.001 |  |  |  | 14015474102849 | [5 empty] | 24015474102846 |  |  |  |  | 1200 | 800
59902723 | HANSA | 1958 | 2026-05-01 | Vršek, 10-45 mm, G1/2 | HANSA |  |  | Kartuše a vršky | Spare part | [12 empty] | G1/2 |  | 10 - 45 mm |  |  |  | Mosaz | [5 empty] | DN15 | [7 empty] | PL |  | 84819000 | 0.038 | 150 | 100 | 3 | 4015474107205 | 0.04 | 0.00225 | 360 | 290 | 160 | 14015474107202 | 0.28 | 2.3 | 1 | 50 | 50 | 24015474107209 | 6 | 400 | 2400 | 124 | 1200 | 800 | 1110
59902724 | HANSA | 1958 | 2026-05-01 | Vršek, 10-45 mm, G3/4 | HANSA |  |  | Kartuše a vršky | Spare part | [12 empty] | G3/4 |  | 10 - 45 mm |  |  |  | Mosaz | [5 empty] | DN20 | [7 empty] | PL |  | 84819000 | 0.088 | 150 | 100 | 3 | 4015474107212 | 0.09 | 0.00225 | 365 | 190 | 120 | 14015474107219 | 0.164 | 4.7 | 1 | 50 | 50 | 24015474107216 | 8 | 600 | 4800 | 463 | 1200 | 800 | 1110
59902726 | HANSA | 2295 | 2026-05-01 | Vršek, 45-80 mm, G1/2 | HANSA |  |  | Kartuše a vršky | Spare part | [12 empty] | G1/2 |  | 45 - 80 mm |  |  |  | Mosaz | [5 empty] | DN15 | [7 empty] | PL |  | 84819000 | 0.158 | 150 | 100 | 3 | 4015474107236 | 0.16 | 0.00225 |  |  |  | 14015474107233 | [5 empty] | 24015474107230 |  |  |  |  | 1200 | 800
59902727 | HANSA | 2941 | 2026-05-01 | Vršek, 45-80 mm, G3/4 | HANSA |  |  | Kartuše a vršky | Spare part | [12 empty] | G3/4 |  | 45 - 80 mm |  |  |  | Mosaz | [5 empty] | DN20 | [7 empty] | DE |  | 84819000 | 0.198 | 150 | 100 | 3 | 4015474107243 | 0.2 | 0.00225 |  |  |  | 14015474107240 | [5 empty] | 24015474107247 |  |  |  |  | 1200 | 800
59902754 | HANSA | 82 | 2026-05-01 | Těsnění, G3/4 | HANSA |  |  | Kroužky a těsnění | Spare part | [12 empty] | G3/4 | [19 empty] | DE |  | 40169300 | 0.002 | 150 | 100 | 3 | 4015474079717 | 0.004 | 0.00225 |  |  |  | 14015474079714 | [5 empty] | 24015474079711 |  |  |  |  | 1200 | 800
599043304 | HANSA | 10183 | 2026-05-01 | Ruční sprcha | HANSA |  |  | Sprchové díly | Spare part | [19 empty] | Chrom/ušlechtilá mosaz | [12 empty] | CH |  | 84248970 |  |  |  |  | 4015474059474 | 0.34 | [15 empty] | 1200 | 800
599043390 | HANSA | 12941 | 2026-05-01 | Ruční sprcha | HANSA |  |  | Sprchové díly | Spare part | [19 empty] | Chrom/Zlatá | [12 empty] | CH |  | 84248970 |  |  |  |  | 4015474161030 | 0.34 |  |  |  |  | 14015474161037 | [5 empty] | 24015474161034 |  |  |  |  | 1200 | 800
599043392 | HANSA | 9242 | 2026-05-01 | Ruční sprcha | HANSA |  |  | Sprchové díly | Spare part | [19 empty] | Chrom/saténová | [12 empty] | CH |  | 84248970 |  |  |  |  | 4015474161047 | 0.34 |  |  |  |  | 14015474161044 | [5 empty] | 24015474161041 |  |  |  |  | 1200 | 800
59904501 | HANSA | 9607 | 2026-05-01 | Termoelement/Kartuše, G1/2 | HANSA |  |  | Kartuše a vršky | Spare part |  | Kartuše s integrovaným řízením průtoku vhodná pro HANSA MAT / HANSA VARIO 0808, s voskovou patronou, filtrem a adaptérem | [10 empty] | G1/2 | [5 empty] | Mosaz | [5 empty] | DN15 | [7 empty] | PL |  | 84818051 | 0.779 | 240 | 85 | 66 | 4015474165267 | 0.84 | 0.06145 | 360 | 290 | 160 | 14015474165264 | 0.28 | 7.0 | 1 | 8 | 8 | 24015474165261 | 6 | 64 | 384 | 351 | 1200 | 800 | 1110
59904502 | HANSA | 861 | 2026-05-01 | Růžice | HANSA |  |  | Krytky | Spare part | [32 empty] | CN |  | 74112110 | 0.036 | 180 | 140 | 3 | 4015474182806 | 0.04 | 0.00425 |  |  |  | 14015474182803 | [5 empty] | 24015474182800 |  |  |  |  | 1200 | 800
59904503 | HANSA | 1059 | 2026-05-01 | Těsnění s filtrem | HANSA |  |  | Kroužky a těsnění | Spare part | [32 empty] | AT |  | 74198090 | 0.038 | 150 | 100 | 3 | 4015474165250 | 0.04 | 0.00225 |  |  |  | 14015474165257 | [5 empty] | 24015474165254 |  |  |  |  | 1200 | 800
59904601 | HANSA | 2432 | 2026-05-01 | Kartuše, 4.8 eco | HANSA |  | Jednopáková | Kartuše a vršky | Spare part |  | HANSA ECO ø 48 mm keramická kartuše pro ovládání teploty a průtoku vody s vodní brzdou na cca 50% průtoku. Keramické destičky s integrovanými zásobníky na mazivo, funkce pro nastavení maximální teploty (kromě 0914, 0912, 0123, 0148), omezovač průtoku až na cca. 6 l / min | [30 empty] | HU |  | 84819000 | 0.086 | 51 | 51 | 65 | 4015474165632 | 0.1 | 0.014074 | 261 | 261 | 138 | 14015474165639 | 0.185 | 5.2 | 1 | 50 | 50 | 24015474165636 | 6 | 600 | 3600 | 388 | 1200 | 800 | 978
59904616 | HANSA | 201 | 2026-05-01 | Seat, DN15, R1/2 | HANSA |  |  | Kroužky a těsnění | Spare part | [24 empty] | DN15 | [7 empty] | DE |  | 84819000 | 0.008 | 150 | 100 | 3 | 4015474167704 | 0.01 | 0.00225 |  |  |  | 14015474167701 | [5 empty] | 24015474167708 |  |  |  |  | 1200 | 800
59904618 | HANSA | 236 | 2026-05-01 | Seat, G1/2, L, WAF10 | HANSA |  |  | Kroužky a těsnění | Spare part | [12 empty] | G1/2 | [12 empty] | 10 mm | [6 empty] | DE |  | 84819000 | 0.028 | 150 | 100 | 3 | 4015474167728 | 0.03 | 0.00225 |  |  |  | 14015474167725 | [5 empty] | 24015474167722 |  |  |  |  | 1200 | 800
59904620 | HANSA | 2909 | 2026-05-01 | Vypouštěcí ventil | HANSA |  |  | Vypouštěcí ventil pro umyvadlo | Accessory |  | se zátkou ø 39, 5 mm | [17 empty] | Chrom | [12 empty] | IT |  | 84818019 | 0.300 |  |  |  | 4015474168664 | 0.3 | 0.00025 |  |  |  | 14015474168661 | [5 empty] | 24015474168668 |  |  |  |  | 1200 | 800
59904622 | HANSA | 545 | 2026-05-01 | Táhlo s kulovým čepem | HANSA |  |  | Další díly | Spare part | [19 empty] | Chrom | [12 empty] | IT |  | 84819000 | 0.040 | 450 | 70 | 3 | 4015474168688 | 0.05 | 0.01025 |  |  |  | 14015474168685 | [5 empty] | 24015474168682 |  |  |  |  | 1200 | 800
59904624 | HANSA | 346 | 2026-05-01 | Spojovací díl táhel | HANSA |  |  | Provzdušňovače a výtoková ramena | Spare part | [32 empty] | IT |  | 74198090 | 0.018 | 150 | 100 | 3 | 4015474168701 | 0.02 | 0.00225 |  |  |  | 14015474168708 | [5 empty] | 24015474168705 |  |  |  |  | 1200 | 800
59904632 | HANSA | 275 | 2026-05-01 | Pouzdro, SW24 SI | HANSA |  |  | Další díly | Spare part | [25 empty] | 24 mm | [6 empty] | PL |  | 84819000 | 0.054 | 350 | 280 | 30 | 4015474159709 | 0.06 | 0.00565 | [14 empty] | 1200 | 800
59904642 | HANSA | 1958 | 2026-05-01 | Ventilů, 6 bar | HANSA |  |  | Další díly | Spare part | [32 empty] | PL |  | 84814090 | 0.128 | 164 | 85 | 85 | 4015474169586 | 0.18 | 0.05225 |  |  |  | 14015474169583 | [5 empty] | 24015474169580 |  |  |  |  | 1200 | 800
59904755 | HANSA | 71 | 2026-05-01 | Šroub, M5x8, SW2.5 | HANSA |  |  | Upevňovací součásti | Spare part | [12 empty] | M5x8 | [12 empty] | 2.5 mm | [6 empty] | TW |  | 73181535 | -0.002 | 85 | 60 | 3 | 4015474170513 | 0.003 | 0.00525 |  |  |  | 14015474170510 | [5 empty] | 24015474170517 | 1 | 1500 | 1500 |  | 1200 | 800
59904759 | HANSA | 155 | 2026-05-01 | Hot water limiter | HANSA |  |  | Další díly | Spare part | [32 empty] | FI |  | 39269097 | 0.001 | 150 | 100 | 3 | 4015474170551 | 0.003 | 0.0018 |  |  |  | 14015474170558 | [5 empty] | 24015474170555 |  |  |  |  | 1200 | 800
59904764 | HANSA | 182 | 2026-05-01 | O-kroužek, 42x3.5 | HANSA |  |  | Kroužky a těsnění | Spare part | [22 empty] | 42 x 3.5 mm | [9 empty] | DE |  | 40169300 | 0.002 | 150 | 100 | 3 | 4015474170605 | 0.004 | 0.00225 | [14 empty] | 1200 | 800
59904765 | HANSA | 346 | 2026-05-01 | Upevňovací deska | HANSA |  |  | Upevňovací součásti | Spare part | [32 empty] | DE |  | 73269098 | 0.018 | 150 | 100 | 3 | 4015474170612 | 0.02 | 0.002 |  |  |  | 14015474170619 | [5 empty] | 24015474170616 |  |  |  |  | 1200 | 800
59904766 | HANSA | 346 | 2026-05-01 | Šroub, M8x1, SW13 | HANSA |  |  | Upevňovací součásti | Spare part | [12 empty] | M8x1 | [12 empty] | 13 mm | [6 empty] | IT |  | 74153300 | 0.018 | 150 | 100 | 3 | 4015474170629 | 0.02 | 0.00225 |  |  |  | 14015474170626 | [5 empty] | 24015474170623 |  |  |  |  | 1200 | 800
59904775 | HANSA | 346 | 2026-05-01 | Oční šroub, M50x1, SW45 | HANSA |  |  | Upevňovací součásti | Spare part | [12 empty] | M50x1 | [12 empty] | 45 mm | [6 empty] | DE |  | 74153900 | 0.058 | 150 | 100 | 3 | 4015474170711 | 0.06 | 0.0018 |  |  |  | 14015474170718 | [5 empty] | 24015474170715 |  |  |  |  | 1200 | 800
59904778 | HANSA | 85 | 2026-05-01 | Kluzné pouzdro (osazené) | HANSA |  |  | Kroužky a těsnění | Spare part | [32 empty] | DE |  | 39269097 | 0.001 | 150 | 100 | 3 | 4015474170728 | 0.003 | 0.0018 |  |  |  | 14015474170725 | [5 empty] | 24015474170722 |  |  |  |  | 1200 | 800
59904791 | HANSA | 346 | 2026-05-01 | Těsnící sada | HANSA |  |  | Kroužky a těsnění | Spare part | [32 empty] | DE |  | 84849000 | 0.009 | 150.0 | 100.0 | 3.0 | 4015474171084 | 0.01 | 0.001 | [14 empty] | 1200 | 800
59904792 | HANSA | 346 | 2026-05-01 | Tlumič | HANSA |  |  | Další díly | Spare part | [32 empty] | DE |  | 84819000 | 0.012 | 150 | 100 | 3 | 4015474171091 | 0.014 | 0.002 |  |  |  | 14015474171098 | [5 empty] | 24015474171095 |  |  |  |  | 1200 | 800
59904793 | HANSA | 861 | 2026-05-01 | Excentrický, G3/4xG1/2 | HANSA |  |  | Upevňovací součásti | Spare part | [12 empty] | G3/4 x G1/2 | [6 empty] | Chrom | [12 empty] | IT |  | 84813099 | 0.100 | 76 | 76 | 46 | 4015474171107 | 0.12 | 0.02025 |  |  |  | 14015474171104 | [5 empty] | 24015474171101 |  |  |  |  | 1200 | 800
59904796 | HANSA | 346 | 2026-05-01 | Kryt příruby | HANSA |  |  | Krytky | Spare part | [19 empty] | Chrom | [12 empty] | DE |  | 83024900 | 0.020 | 76 | 76 | 46 | 4015474171138 | 0.04 | 0.02025 |  |  |  | 14015474171135 | [5 empty] | 24015474171132 |  |  |  |  | 1200 | 800
59904803 | HANSA | 85 | 2026-05-01 | O-kroužek, 20x2.5 | HANSA |  |  | Kroužky a těsnění | Spare part | [32 empty] | IT |  | 40169300 | 0.000 | 150 | 100 | 3 | 4015474171206 | 0.002 | 0.0018 |  |  |  | 14015474171203 | [5 empty] | 24015474171200 | 1 | 155 | 155 |  | 1200 | 800
59904804 | HANSA | 132 | 2026-05-01 | Upevňovací šroub, M6x12, AF2.5 | HANSA |  |  | Upevňovací součásti | Spare part | [12 empty] | M6x12 | [12 empty] | 2.5 mm | [6 empty] | DE |  | 73181595 | 0.003 | 150 | 100 | 3 | 4015474171213 | 0.005 | 0.0018 |  |  |  | 14015474171210 | [5 empty] | 24015474171217 |  |  |  |  | 1200 | 800
59904809 | HANSA | 132 | 2026-05-01 | Kroužek | HANSA |  |  | Kroužky a těsnění | Spare part | [32 empty] | DE |  | 84819000 | 0.004 | 150 | 100 | 3 | 4015474171985 | 0.006 | 0.00225 |  |  |  | 14015474171982 | [5 empty] | 24015474171989 |  |  |  |  | 1200 | 800
59904820 | HANSA | 839 | 2026-05-01 | Krytka | HANSA |  |  | Krytky | Spare part | [19 empty] | Chrom | [12 empty] | CN |  | 84819000 | 0.035 | 78 | 72 | 73 | 4015474172098 | 0.06 | 0.02525 |  |  |  | 14015474172095 | [5 empty] | 24015474172092 |  |  |  |  | 1200 | 800
59904828 | HANSA | 394 | 2026-05-01 | Tlačítko | HANSA |  |  | Sprchové díly | Spare part | [19 empty] | Chrom | [12 empty] | IT |  | 84819000 | 0.018 | 150 | 100 | 3 | 4015474172173 | 0.02 | 0.002 |  |  |  | 14015474172170 | [5 empty] | 24015474172177 |  |  |  |  | 1200 | 800
59904846 | HANSA | 363 | 2026-05-01 | Krytka Eko dřez | HANSA |  |  | Krytky | Spare part | [32 empty] | DE |  | 39269097 | 0.003 | 150 | 100 | 3 | 4015474172357 | 0.005 | 0.00225 | [14 empty] | 1200 | 800
59904847 | HANSA | 251 | 2026-05-01 | Šroub, M5x65 | HANSA |  |  | Upevňovací součásti | Spare part | [12 empty] | M5x65 | [19 empty] | DE |  | 74153300 | 0.008 | 150 | 100 | 3 | 4015474172364 | 0.01 | 0.0018 |  |  |  | 14015474172361 | [5 empty] | 24015474172368 |  |  |  |  | 1200 | 800
59904850 | HANSA | 201 | 2026-05-01 | Těsnící sada | HANSA |  |  | Kroužky a těsnění | Spare part | [32 empty] | IT |  | 84849000 | 0.000 | 150 | 100 | 3 | 4015474172395 | 0.002 | 0.0018 |  |  |  | 14015474172392 | [5 empty] | 24015474172399 |  |  |  |  | 1200 | 800
59904890 | HANSA | 394 | 2026-05-01 | Upevňovací šroub, M50x1, SW45 | HANSA |  |  | Upevňovací součásti | Spare part | [12 empty] | M50x1 | [12 empty] | 45 mm | [6 empty] | CH |  | 74153300 | 0.059 | 150.0 | 100.0 | 3.0 | 4015474179752 | 0.06 | 0.001 | [14 empty] | 1200 | 800
59904891 | HANSA | 494 | 2026-05-01 | Těsnící sada | HANSA |  |  | Kroužky a těsnění | Spare part | [32 empty] | IT |  | 84849000 | 0.009 | 150.0 | 100.0 | 3.0 | 4015474179684 | 0.01 | 0.001 |  |  |  | 14015474179681 | [5 empty] | 24015474179688 |  |  |  |  | 1200 | 800
59904893 | HANSA | 201 | 2026-05-01 | Kroužek | HANSA |  |  | Kroužky a těsnění | Spare part | [32 empty] | DE |  | 74152100 | 0.008 | 150 | 100 | 3 | 4015474179707 | 0.01 | 0.00225 | [14 empty] | 1200 | 800
59904908 | HANSA | 11742 | 2026-05-01 | Termoelement/Kartuše, G3/4 | HANSA |  |  | Kartuše a vršky | Spare part |  | HANSA Termostatická kartuše bez regulace průtoku vody DN 20, pro HANSA MAT 0805, do 2003 | [10 empty] | G3/4 | [5 empty] | Mosaz | [5 empty] | DN20 |  |  |  |  | EN 1111 |  |  | PL |  | 84818051 | 0.595 | 55 | 55 | 150 | 4015474182707 | 0.62 | 0.02525 | 365 | 190 | 120 | 14015474182704 | 0.164 | 7.6 | 1 | 12 | 12 | 24015474182701 | 8 | 144 | 1152 | 745 | 1200 | 800 | 1110
59904912 | HANSA | 3621 | 2026-05-01 | Zpětný ventil, G3/4 | HANSA |  |  | Další díly | Spare part | [12 empty] | G3/4 | [19 empty] | DE |  | 84813099 | 0.019 | 51.0 | 51.0 | 65.0 | 4015474182745 | 0.02 | 0.001 |  |  |  | 14015474182742 | [5 empty] | 24015474182749 |  |  |  |  | 1200 | 800
59904913 | HANSA | 861 | 2026-05-01 | Uzavírací vřeteno | HANSA |  |  | Další díly | Spare part | [32 empty] | DE |  | 84819000 | 0.028 | 150 | 100 | 3 | 4015474182752 | 0.03 | 0.00225 |  |  |  | 14015474182759 | [5 empty] | 24015474182756 |  |  |  |  | 1200 | 800
59904915 | HANSA | 861 | 2026-05-01 | Růžice | HANSA |  |  | Krytky | Spare part | [19 empty] | Chrom | [12 empty] | CN |  | 39269097 | 0.018 | 150 | 100 | 3 | 4015474182776 | 0.02 | 0.00225 |  |  |  | 14015474182773 | [5 empty] | 24015474182770 |  |  |  |  | 1200 | 800
59904920 | HANSA | 743 | 2026-05-01 | Kulový kloub, M24x1 | HANSA |  |  | Provzdušňovače a výtoková ramena | Spare part | [12 empty] | M24x1 | [19 empty] | DE |  | 84819000 | 0.038 | 150 | 100 | 3 | 4015474178489 | 0.04 | 0.00225 |  |  |  | 14015474178486 | [5 empty] | 24015474178483 |  |  |  |  | 1200 | 800
59904925 | HANSA | 954 | 2026-05-01 | Uzavírací ventil | HANSA |  |  | Další díly | Spare part | [32 empty] | PL |  | 84818019 | 0.058 | 150 | 100 | 3 | 4015474183988 | 0.06 | 0.00225 | [14 empty] | 1200 | 800
59904929 | HANSA | 1958 | 2026-05-01 | Ventilů, 7 bar | HANSA |  |  | Další díly | Spare part | [32 empty] | PL |  | 84814090 | 0.080 | 164 | 85 | 85 | 4015474182271 | 0.129 | 0.04925 | [14 empty] | 1200 | 800
59904964 | HANSA | 346 | 2026-05-01 | O-kroužek | HANSA |  |  | Kroužky a těsnění | Spare part | [32 empty] | IT |  | 84849000 | 0.006 | 150 | 100 | 3 | 4015474184213 | 0.01 | 0.00425 |  |  |  | 14015474184210 | [5 empty] | 24015474184217 |  |  |  |  | 1200 | 800
59904969 | HANSA | 201 | 2026-05-01 | Montáž matice | HANSA |  |  | Upevňovací součásti | Spare part | [32 empty] | DE |  | 74122000 | -0.000 | 150 | 100 | 3 | 4015474184268 | 0.002 | 0.00225 | [14 empty] | 1200 | 800
59904983 | HANSA | 3621 | 2026-05-01 | Nástavec-sada, 20 mm | HANSA |  |  | Další příslušenství | Spare part |  | Univerzální prodlužovací sada 20 mm pro pákovou baterii HANSA - pro podomítková tělesa 0100, 0200 a 0201 (40 mm: 2 x prodlužovací sada 59 904 983) | [30 empty] | PL |  | 84819000 | 0.342 | 240 | 85 | 66 | 4015474183384 | 0.4 | 0.05845 |  |  |  | 14015474183381 | [5 empty] | 24015474183388 |  |  |  |  | 1200 | 800
59905003 | HANSA | 853 | 2026-05-01 | Zpětný ventil | HANSA |  |  | Další díly | Spare part | [32 empty] | PL |  | 84813099 | 0.016 | 150 | 100 | 3 | 4015474185371 | 0.018 | 0.00225 | [14 empty] | 1200 | 800
59905013 | HANSA | 201 | 2026-05-01 | Plug, G1/2 | HANSA |  |  | Další díly | Spare part | [12 empty] | G1/2 | [19 empty] | IT |  | 74153900 |  | 150.0 | 100.0 | 3.0 | 4015474188693 | 0.04 | [15 empty] | 1200 | 800
59905020 | HANSA | 132 | 2026-05-01 | O-kroužek, 35x2.5 | HANSA |  |  | Kroužky a těsnění | Spare part | [22 empty] | 35 x 2.5 mm | [9 empty] | CN |  | 40169300 | 0.008 | 150 | 100 | 3 | 4015474188679 | 0.01 | 0.0018 |  |  |  | 14015474188676 | [5 empty] | 24015474188673 |  |  |  |  | 1200 | 800
59905022 | HANSA | 132 | 2026-05-01 | Šroub, M8x12 | HANSA |  |  | Upevňovací součásti | Spare part | [12 empty] | M8x12 | [19 empty] | DE |  | 73181595 | 0.008 | 150 | 100 | 3 | 4015474188754 | 0.010 | 0.00225 |  |  |  | 14015474188751 | [5 empty] | 24015474188758 |  |  |  |  | 1200 | 800
59905036 | HANSA | 394 | 2026-05-01 | Filtr, 0.16 mm | HANSA |  |  | Sprchové díly | Spare part | [32 empty] | DE |  | 73144900 | 0.009 | 51 | 51 | 65 | 4015474188846 | 0.02 | 0.01125 |  |  |  | 14015474188843 | [5 empty] | 24015474188840 |  |  |  |  | 1200 | 800
59905053 | HANSA | 85 | 2026-05-01 | O-kroužek, d 25x2.5 | HANSA |  |  | Kroužky a těsnění | Spare part | [22 empty] | 25 x 2.5 mm | [9 empty] | IT |  | 40169300 | 0.001 | 150 | 100 | 3 | 4015474189034 | 0.003 | 0.00225 |  |  |  | 14015474189031 | [5 empty] | 24015474189038 |  |  |  |  | 1200 | 800
59905061 | HANSA | 201 | 2026-05-01 | Cramping connector | HANSA |  |  | Upevňovací součásti | Spare part | [32 empty] | DE |  | 74198090 | 0.008 | 150 | 100 | 3 | 4015474189119 | 0.01 | 0.00225 | [14 empty] | 1200 | 800
59905067 | HANSA | 2941 | 2026-05-01 | Hadice, L=1500, G1/2-M14x1 | HANSA |  |  | Sprchové díly | Spare part | [12 empty] | G1/2 x M14x1 | [6 empty] | Chrom |  |  |  | 1500 mm | [5 empty] | EN 1113 |  |  | DE |  | 83079000 | 0.457 | 520 | 300 | 30 | 4015474189171 | 0.46 | 0.00325 |  |  |  | 14015474189178 | [5 empty] | 24015474189175 | 1 | 700 | 700 |  | 1200 | 800
59905070 | HANSA | 42 | 2026-05-01 | Těsnění, 18.5/12x2 | HANSA |  |  | Kroužky a těsnění | Spare part | [32 empty] | DE |  | 40169300 | 0.006 | 150 | 100 | 3 | 4015474189201 | 0.008 | 0.00225 |  |  |  | 14015474189208 | [5 empty] | 24015474189205 |  |  |  |  | 1200 | 800
59905072 | HANSA | 85 | 2026-05-01 | O-kroužek, d 10.10x1.60 | HANSA |  |  | Kroužky a těsnění | Spare part | [22 empty] | 10.10 x 1.60 mm | [9 empty] | CN |  | 40169300 | -0.000 | 150 | 100 | 3 | 4015474189768 | 0.002 | 0.00225 |  |  |  | 14015474189765 | [5 empty] | 24015474189762 |  |  |  |  | 1200 | 800
59905074 | HANSA | 995 | 2026-05-01 | Drain and filling valve | HANSA |  |  | Další díly | Spare part | [32 empty] | SI |  | 39269097 | 0.100 |  |  |  | 4015474189782 | 0.1 | 0.00025 | [14 empty] | 1200 | 800
59905077 | HANSA | 132 | 2026-05-01 | O-kroužek | HANSA |  |  | Kroužky a těsnění | Spare part | [32 empty] | IT |  | 39269097 | 0.009 | 150.0 | 100.0 | 3.0 | 4015474189812 | 0.01 | 0.001 |  |  |  | 14015474189819 | [5 empty] | 24015474189816 |  |  |  |  | 1200 | 800
59905078 | HANSA | 85 | 2026-05-01 | Těsnící O-kroužek | HANSA |  |  | Kroužky a těsnění | Spare part | [32 empty] | DE |  | 84819000 | 0.001 | 150 | 100 | 3 | 4015474189829 | 0.003 | 0.00225 | [14 empty] | 1200 | 800
59905095 | HANSA | 42 | 2026-05-01 | O-kroužek, 9x2 | HANSA |  |  | Kroužky a těsnění | Spare part | [22 empty] | 9 x 2 mm | [9 empty] | DE |  | 84819000 | 0.001 | 150 | 100 | 3 | 4015474189997 | 0.003 | 0.002 | [14 empty] | 1200 | 800
59905101 | HANSA | 155 | 2026-05-01 | O-kroužek, d 23.5x1.78 | HANSA |  |  | Kroužky a těsnění | Spare part | [22 empty] | 23.5 x 1.78 mm | [9 empty] | IT |  | 40169300 | 0.001 | 150 | 100 | 3 | 4015474190054 | 0.003 | 0.00225 |  |  |  | 14015474190051 | [5 empty] | 24015474190058 |  |  |  |  | 1200 | 800
59905114 | HANSA | 1510 | 2026-05-01 | Vršek, G1/2 | HANSA |  |  | Kartuše a vršky | Spare part | [12 empty] | G1/2 | [5 empty] | Mosaz | [5 empty] | DN15 | [7 empty] | DE |  | 84819000 | 0.069 | 55 | 30 | 50 | 4015474190627 | 0.08 | 0.01125 |  |  |  | 14015474190624 | [5 empty] | 24015474190621 |  |  |  |  | 1200 | 800
59905125 | HANSA | 954 | 2026-05-01 | Roura | HANSA |  |  | Upevňovací součásti | Spare part | [32 empty] | PL |  | 84819000 | 0.137 | 300 | 105 | 30 | 4015474191488 | 0.14 | 0.00325 | [14 empty] | 1200 | 800
59905126 | HANSA | 1411 | 2026-05-01 | Roura, L=210 | HANSA |  |  | Upevňovací součásti | Spare part | [23 empty] | 210 mm | [8 empty] | PL |  | 84819000 | 0.214 | 350 | 280 | 30 | 4015474191495 | 0.22 | 0.00565 | [14 empty] | 1200 | 800
59905142 | HANSA | 5919 | 2026-05-01 | Ventilů | HANSA |  |  | Další díly | Spare part | [32 empty] | PL |  | 84814090 | 0.631 | 164 | 85 | 85 | 4015474193253 | 0.68 | 0.04925 | [14 empty] | 1200 | 800
59905156 | HANSA | 3373 | 2026-05-01 | Regulátor teploty | HANSA |  |  | Kartuše a vršky | Spare part | [32 empty] | PL |  | 90268080 | 0.038 | 150 | 100 | 3 | 4015474193796 | 0.04 | 0.00225 | [14 empty] | 1200 | 800
59905190 | HANSA | 660 | 2026-05-01 | Klíč, SW45/SW50 | HANSA |  |  | Nástroje | Accessory | [25 empty] | 45/50 mm | [6 empty] | CN |  | 82041100 | 0.174 | 350 | 280 | 30 | 4015474195738 | 0.18 | 0.00565 |  |  |  | 14015474195735 | [5 empty] | 24015474195732 |  |  |  |  | 1200 | 800
59905527 | HANSA | 1135 | 2026-05-01 | Aerator, M24x1 | HANSA |  |  | Provzdušňovače a výtoková ramena | Spare part |  |  |  | CASCADE® aerátor | Vnější závit | [7 empty] | M24x1 | [5 empty] | Mosaz/Plast | Bílá | [12 empty] | DE |  | 84819000 | 0.019 | 140.0 | 110.0 | 3.0 | 4015474215498 | 0.02 | 0.001 | [14 empty] | 1200 | 800
59905534 | HANSA | 201 | 2026-05-01 | Šroubení | HANSA |  |  | Další díly | Spare part | [32 empty] | DE |  | 84819000 | 0.038 | 150 | 100 | 3 | 4015474217348 | 0.04 | 0.00225 | [14 empty] | 1200 | 800
59905535 | HANSA | 201 | 2026-05-01 | Protective piece | HANSA |  |  | Další díly | Spare part | [32 empty] | DE |  | 84819000 | 0.019 | 150.0 | 100.0 | 3.0 | 4015474217355 | 0.02 | 0.001 | [14 empty] | 1200 | 800
59905576 | HANSA | 1384 | 2026-05-01 | Nástavec-sada, 45-80 mm | HANSA |  |  | Další díly | Spare part |  | Prodlužovací sada pro podomítkové ventily DN 15 a DN 20, (G 1/2 a G 3/4) (15 mm a 22 mm), vhodné pro podomítkové ventily č. 0220, 0221, 0230 a 0231, hloubka instalace -závitové připojení 45-80 mm, hloubka instalace - pájené připojení 50-85 mm | [30 empty] | DE |  | 84819000 |  | 150.0 | 100.0 | 3.0 | 4015474218895 | 0.01 | [15 empty] | 1200 | 800
59905577 | HANSA | 3059 | 2026-05-01 | Nástavec-sada, 80-115 mm | HANSA |  |  | Další díly | Spare part |  | Prodlužovací sada pro podomítkové ventily DN 15 a DN 20, (G 1/2 a G 3/4) (15 mm, 18mm a 22 mm), vhodná pro podomítkové ventily č. 0220, 0221, 0230 a 0231, hloubka instalace -závitové připojení 80-115 mm, hloubka instalace - pájené připojení 85-120 mm | [30 empty] | DE |  | 84819000 | 0.099 | 150.0 | 100.0 | 3.0 | 4015474218901 | 0.1 | 0.001 |  |  |  | 14015474218908 | [5 empty] | 24015474218905 |  |  |  |  | 1200 | 800
59905678 | HANSA | 660 | 2026-05-01 | Krytka | HANSA |  |  | Krytky | Spare part | [19 empty] | Chrom | [12 empty] | DE |  | 84819000 | 0.016 | 150 | 100 | 3 | 4015474228436 | 0.018 | 0.00225 | [14 empty] | 1200 | 800
59905714 | HANSA | 346 | 2026-05-01 | Zpětný ventil | HANSA |  |  | Další díly | Spare part | [32 empty] | DE |  | 84813099 | 0.000 | 150 | 100 | 3 | 4015474229174 | 0.002 | 0.0018 | [14 empty] | 1200 | 800
59905721 | HANSA | 660 | 2026-05-01 | Aerator, M24x1 STD CC Z | HANSA |  |  | Provzdušňovače a výtoková ramena | Spare part |  |  |  | CASCADE® aerátor | Vnější závit | [7 empty] | M24x1 | [14 empty] | 0.15 l/s |  |  |  |  | DE |  | 84819000 | 0.018 | 150 | 100 | 3 | 4015474230866 | 0.02 | 0.00225 | [14 empty] | 1200 | 800
59905722 | HANSA | 1510 | 2026-05-01 | Páka | HANSA |  |  | Páky a rukojeti | Spare part | [19 empty] | Chrom | [12 empty] | IT |  | 84819000 | 0.115 | 67 | 54 | 155 | 4015474231849 | 0.14 | 0.02525 |  |  |  | 14015474231846 | [5 empty] | 24015474231843 |  |  |  |  | 1200 | 800
59905789 | HANSA | 82 | 2026-05-01 | Klíč k aerátoru | HANSA |  |  | Nástroje | Accessory | [32 empty] | US |  | 82041100 | 0.007 | 150 | 100 | 3 | 4015474233553 | 0.009 | 0.00225 |  |  |  | 14015474233550 | [5 empty] | 24015474233557 |  |  |  |  | 1200 | 800
59905830 | HANSA | 363 | 2026-05-01 | Aerator, M24x1 STD HC B | HANSA |  |  | Provzdušňovače a výtoková ramena | Spare part |  |  |  | CASCADE® aerátor | Vnější závit | [7 empty] | M24x1 | [5 empty] | Mosaz/Plast | Chrom | [7 empty] | 0.42 l/s |  |  |  |  | DE |  | 84819000 | 0.014 | 150 | 100 | 3 | 4015474236684 | 0.016 | 0.00225 |  |  |  | 14015474236681 | [5 empty] | 24015474236688 |  |  |  |  | 1200 | 800
59905867 | HANSA | 660 | 2026-05-01 | Krytka | HANSA |  |  | Krytky | Spare part | [19 empty] | Chrom | [12 empty] | DE |  | 84819000 | 0.009 | 150.0 | 100.0 | 3.0 | 4015474239449 | 0.01 | 0.001 |  |  |  | 14015474239446 | [5 empty] | 24015474239443 |  |  |  |  | 1200 | 800
59905872 | HANSA | 363 | 2026-05-01 | Aerator, M24x1 B | HANSA |  |  | Provzdušňovače a výtoková ramena | Spare part |  |  |  | CASCADE® aerátor | Vnější závit | [7 empty] | M24x1 | [5 empty] | Mosaz/Plast | Chrom | [7 empty] | 0.50 l/s |  |  |  |  | DE |  | 84819000 | 0.010 | 150 | 100 | 3 | 4015474240292 | 0.0123 | 0.002 | [14 empty] | 1200 | 800
59905873 | HANSA | 254 | 2026-05-01 | Aerator, M22/M24 | HANSA |  |  | Provzdušňovače a výtoková ramena | Spare part |  |  |  | CASCADE® aerátor | [8 empty] | M22 x M24 | [14 empty] | 0.50 l/s |  |  |  |  | DE |  | 84819000 | 0.004 | 150.0 | 100.0 | 3.0 | 4015474240308 | 0.005 | 0.001 |  |  |  | 14015474240305 | [5 empty] | 24015474240302 |  |  |  |  | 1200 | 800
59905901 | HANSA | 236 | 2026-05-01 | Aerator, M22/M24 B | HANSA |  |  | Provzdušňovače a výtoková ramena | Spare part |  |  |  | CASCADE® aerátor | [8 empty] | M22 x M24 | [14 empty] | 0.42 l/s |  |  |  |  | DE |  | 84819000 | 0.009 | 150.0 | 100.0 | 3.0 | 4015474245686 | 0.01 | 0.001 |  |  |  | 14015474245683 | [5 empty] | 24015474245680 |  |  |  |  | 1200 | 800
59906104 | HANSA | 132 | 2026-05-01 | Šroub, M8x8 | HANSA |  |  | Upevňovací součásti | Spare part | [12 empty] | M8x8 | [19 empty] | DE |  | 73181900 | 0.003 |  |  |  | 4015474286917 | 0.005 | 0.0022 | [14 empty] | 1200 | 800
59906201 | HANSA | 19639 | 2026-05-01 | Termoelement/Kartuše, G3/4, H/C reversed | HANSA |  |  | Kartuše a vršky | Spare part |  |  |  |  | Se zaměněným připojením teplé a studené | [7 empty] | G3/4 | [19 empty] | PL |  | 84819000 | 0.635 | 55 | 55 | 150 | 4015474295438 | 0.66 | 0.02525 |  |  |  | 14015474295435 | [5 empty] | 24015474295432 |  |  |  |  | 1200 | 800
59906277 | HANSA | 494 | 2026-05-01 | Přistoupení | HANSA |  |  | Upevňovací součásti | Spare part | [32 empty] | DE |  | 84819000 | 0.019 | 150.0 | 100.0 | 3.0 | 4015474307247 | 0.02 | 0.001 |  |  |  | 14015474307244 | [5 empty] | 24015474307241 |  |  |  |  | 1200 | 800
59906355 | HANSA | 861 | 2026-05-01 | Temperature adjustment limiter | HANSA |  |  | Další díly | Spare part | [32 empty] | CN |  | 39269097 | 0.008 | 150 | 100 | 3 | 4015474315976 | 0.01 | 0.00225 |  |  |  | 14015474315973 | [5 empty] | 24015474315970 |  |  |  |  | 1200 | 800
59906409 | HANSA | 894 | 2026-05-01 | Nástroj | HANSA |  |  | Nástroje | Accessory | [32 empty] | DE |  | 82054000 | 0.083 | 290 | 250 | 10 | 4015474334045 | 0.1 | 0.01725 |  |  |  | 14015474334042 | [5 empty] | 24015474334049 | 1 | 50 | 50 |  | 1200 | 800
59906423 | HANSA | 861 | 2026-05-01 | Ovládací táhlo vypouštěcího ventilu | HANSA |  |  | Další díly | Spare part | [19 empty] | Chrom | [12 empty] | TW |  | 84819000 |  | 450.0 | 70.0 | 3.0 | 4015474336087 | 0.05 |  |  |  |  | 14015474336084 | [5 empty] | 24015474336081 |  |  |  |  | 1200 | 800
59906464 | HANSA | 1094 | 2026-05-01 | Ovládací páka, cold | HANSA |  |  | Páky a rukojeti | Spare part | [18 empty] | Kompozit | Chrom | [12 empty] | CN |  | 84819000 | 0.046 | 51 | 51 | 65 | 4015474355095 | 0.06 | 0.01425 |  |  |  | 14015474355092 | [5 empty] | 24015474355099 |  |  |  |  | 1200 | 800
59906465 | HANSA | 1094 | 2026-05-01 | Ovládací páka, hot | HANSA |  |  | Páky a rukojeti | Spare part | [18 empty] | Kompozit | Chrom | [12 empty] | CN |  | 84819000 | 0.056 | 51 | 51 | 65 | 4015474355118 | 0.07 | 0.01425 |  |  |  | 14015474355115 | [5 empty] | 24015474355112 |  |  |  |  | 1200 | 800
59906563 | HANSA | 559 | 2026-05-01 | Krytka | HANSA |  |  | Krytky | Spare part | [19 empty] | Chrom | [12 empty] | CN |  | 74198090 | 0.029 | 51 | 51 | 65 | 4015474368071 | 0.04 | 0.01125 |  |  |  | 14015474368078 | [5 empty] | 24015474368075 |  |  |  |  | 1200 | 800
59906600 | HANSA | 222 | 2026-05-01 | Retainer | HANSA |  |  | Další díly | Spare part | [32 empty] | DE |  | 39269097 | 0.011 | 150 | 100 | 3 | 4015474368545 | 0.013 | 0.00225 |  |  |  | 14015474368542 | [5 empty] | 24015474368549 |  |  |  |  | 1200 | 800
59906601 | HANSA | 1145 | 2026-05-01 | Excentrický | HANSA |  |  | Upevňovací součásti | Spare part | [19 empty] | Chrom | [12 empty] | IT |  | 74122000 | 0.159 | 76.0 | 76.0 | 46.0 | 4015474368552 | 0.16 | 0.001 | [14 empty] | 1200 | 800
59906670 | HANSA | 1059 | 2026-05-01 | Ovládací páka | HANSA |  |  | Páky a rukojeti | Spare part | [32 empty] | PL |  | 84819000 | 0.107 | 51 | 51 | 65 | 4015474375468 | 0.12 | 0.01325 | [14 empty] | 1200 | 800
59906671 | HANSA | 1059 | 2026-05-01 | Ovládací páka | HANSA |  |  | Páky a rukojeti | Spare part | [32 empty] | PL |  | 84819000 | 0.113 | 51 | 51 | 65 | 4015474375482 | 0.126 | 0.01325 | [14 empty] | 1200 | 800
59906695 | HANSA | 201 | 2026-05-01 | Upevňovací objímka | HANSA |  |  | Upevňovací součásti | Spare part | [32 empty] | CN |  | 39269097 | 0.008 | 150 | 100 | 3 | 4015474377080 | 0.01 | 0.0018 |  |  |  | 14015474377087 | [5 empty] | 24015474377084 |  |  |  |  | 1200 | 800
59906703 | HANSA | 462 | 2026-05-01 | O-kroužek, d 16x2 | HANSA |  |  | Kroužky a těsnění | Spare part | [22 empty] | 16 x 2 mm | [9 empty] | IT |  | 40169300 | 0.000 | 150 | 100 | 3 | 4015474377196 | 0.002 | 0.002 |  |  |  | 14015474377193 | [5 empty] | 24015474377190 |  |  |  |  | 1200 | 800
59906705 | HANSA | 82 | 2026-05-01 | Plug, hot/cold | HANSA |  |  | Další díly | Spare part | [32 empty] | CN |  | 39269097 | 0.001 | 150 | 100 | 3 | 4015474377073 | 0.003 | 0.00225 |  |  |  | 14015474377070 | [5 empty] | 24015474377077 |  |  |  |  | 1200 | 800
59906726 | HANSA | 2941 | 2026-05-01 | Hadice, L=1200, M20x1, 5-M14x1 | HANSA |  |  | Sprchové díly | Spare part | [12 empty] | M20x1.5 x M14x1 | [6 empty] | Chrom |  |  |  | 1200 mm | [5 empty] | EN 1113 |  |  | DE |  | 83079000 | 0.397 | 520 | 300 | 30 | 4015474377455 | 0.4 | 0.00325 |  |  |  | 14015474377452 | [5 empty] | 24015474377459 | 1 | 650 | 650 |  | 1200 | 800
59906750 | HANSA | 2941 | 2026-05-01 | Kartuše, 4.6 | HANSA |  | Jednopáková | Kartuše a vršky | Spare part | [32 empty] | HU |  | 84819000 | 0.089 | 51.0 | 51.0 | 65.0 | 4015474381551 | 0.09 | 0.001 |  |  |  | 14015474381558 | [5 empty] | 24015474381555 |  |  |  |  | 1200 | 800
59906763 | HANSA | 1767 | 2026-05-01 | Jezdec sprchy | HANSA |  |  | Sprchové díly | Spare part | [19 empty] | Chrom | [12 empty] | CN |  | 39259010 | -0.016 | 152 | 76 | 52 | 4015474387102 | 0.01 | 0.02625 |  |  |  | 14015474387109 | [5 empty] | 24015474387106 |  |  |  |  | 1200 | 800
59906826 | HANSA | 394 | 2026-05-01 | Aerator, M24x1 Z | HANSA |  |  | Provzdušňovače a výtoková ramena | Spare part |  |  |  | CASCADE® aerátor | Vnější závit | [7 empty] | M24x1 | [5 empty] | Mosaz/Plast | Chrom | [7 empty] | 0.15 l/s |  |  |  |  | DE |  | 84819000 | 0.003 | 150 | 100 | 3 | 4015474388819 | 0.005 | 0.00205 |  |  |  | 14015474388816 | [5 empty] | 24015474388813 |  |  |  |  | 1200 | 800
59906830 | HANSA | 236 | 2026-05-01 | Aerator, M22/24, Z | HANSA |  |  | Provzdušňovače a výtoková ramena | Spare part |  |  |  | CASCADE® aerátor | [8 empty] | M22 x M24 | [14 empty] | 0.15 l/s |  |  |  |  | DE |  | 84819000 | 0.004 | 150 | 100 | 3 | 4015474388864 | 0.006 | 0.00225 |  |  |  | 14015474388861 | [5 empty] | 24015474388868 |  |  |  |  | 1200 | 800
59906841 | HANSA | 132 | 2026-05-01 | O-kroužek, 50.52x1.78 | HANSA |  |  | Kroužky a těsnění | Spare part | [22 empty] | 0.52 x 1.78 mm | [9 empty] | CN |  | 40169300 | 0.001 | 150 | 100 | 3 | 4015474392366 | 0.003 | 0.00225 |  |  |  | 14015474392363 | [5 empty] | 24015474392360 |  |  |  |  | 1200 | 800
59906859 | HANSA | 308 | 2026-05-01 | Filtr | HANSA |  |  | Sprchové díly | Spare part | [32 empty] | IT |  | 39269097 | 0.002 | 150 | 100 | 3 | 4015474392625 | 0.004 | 0.00225 |  |  |  | 14015474392622 | [5 empty] | 24015474392629 |  |  |  |  | 1200 | 800
59906910 | HANSA | 132 | 2026-05-01 | Plug | HANSA |  |  | Další díly | Spare part | [32 empty] | DE |  | 84819000 | 0.002 | 150.0 | 100.0 | 3.0 | 4015474397163 | 0.003 | 0.001 | [14 empty] | 1200 | 800
59906963 | HANSA | 10183 | 2026-05-01 | Termoelement/Kartuše | HANSA |  |  | Kartuše a vršky | Spare part | [12 empty] | G1/2 | [5 empty] | Nerezová ocel | [5 empty] | DN15 |  |  |  |  | EN 1111 |  |  | CZ |  | 84819000 | 0.470 | 55 | 55 | 150 | 4015474417649 | 0.5 | 0.03025 | [14 empty] | 1200 | 800
59907198 | HANSA | 827 | 2026-05-01 | Aerator, M28x1 D | HANSA |  |  | Provzdušňovače a výtoková ramena | Spare part |  |  |  |  | Vnější závit | [7 empty] | M28x1 | [5 empty] | Mosaz/Plast | Chrom | [7 empty] | 0.63 l/s |  |  |  |  | PL |  | 84819000 | 0.022 | 150 | 100 | 3 | 4015474074491 | 0.024 | 0.00225 |  |  |  | 14015474074498 | [5 empty] | 24015474074495 |  |  |  |  | 1200 | 800
59910007 | HANSA | 3373 | 2026-05-01 | Ovládací části s barevnými kroužky, G3/4, 90° | HANSA |  |  | Kartuše a vršky | Spare part | [12 empty] | G3/4 | [5 empty] | Mosaz | [5 empty] | DN20 | [7 empty] | DE |  | 84819000 | 0.135 | 150 | 100 | 3 | 4015474475656 | 0.14 | 0.00525 | [14 empty] | 1200 | 800
59910008 | HANSA | 132 | 2026-05-01 | Upevňovací destička | HANSA |  |  | Další díly | Spare part | [32 empty] | FI |  | 39269097 | 0.035 | 130 | 100 | 30 | 4015474476264 | 0.04 | 0.005 |  |  |  | 14015474476261 | [5 empty] | 24015474476268 |  |  |  |  | 1200 | 800
59910035 | HANSA | 784 | 2026-05-01 | Klíč, SW13/19 | HANSA |  |  | Nástroje | Accessory | [25 empty] | 13/19 mm | [6 empty] | DE |  | 82041100 | 0.290 | 450 | 70 | 3 | 4015474479845 | 0.3 | 0.01025 |  |  |  | 14015474479842 | [5 empty] | 24015474479849 |  |  |  |  | 1200 | 800
59910039 | HANSA | 4589 | 2026-05-01 | Kryt příruby | HANSA |  |  | Krytky | Spare part | [19 empty] | Chrom | [12 empty] | CN |  | 84819000 | 0.331 | 290 | 250 | 10 | 4015474480735 | 0.350 | 0.01925 |  |  |  | 14015474480732 | [5 empty] | 24015474480739 | 1 | 120 | 120 |  | 1200 | 800
59910054 | HANSA | 2295 | 2026-05-01 | Ruční sprcha | HANSA |  |  | Sprchové díly | Spare part | [32 empty] | DE |  | 84248970 | 0.181 | 164 | 114 | 68 | 4015474812017 | 0.22 | 0.03925 |  |  |  | 14015474812014 | [5 empty] | 24015474812011 |  |  |  |  | 1200 | 800
59910055 | HANSA | 660 | 2026-05-01 | Průchodka | HANSA |  |  | Kroužky a těsnění | Spare part | [32 empty] | DE |  | 84819000 | 0.019 | 150.0 | 100.0 | 3.0 | 4015474812024 | 0.02 | 0.001 |  |  |  | 14015474812021 | [5 empty] | 24015474812028 |  |  |  |  | 1200 | 800
59910074 | HANSA | 132 | 2026-05-01 | Filtr | HANSA |  |  | Sprchové díly | Spare part | [32 empty] | DE |  | 73141400 | 0.098 | 150 | 100 | 3 | 4015474814400 | 0.10 | 0.00225 |  |  |  | 14015474814407 | [5 empty] | 24015474814404 |  |  |  |  | 1200 | 800
59910076 | HANSA | 308 | 2026-05-01 | Upevňovací set | HANSA |  |  | Upevňovací součásti | Spare part | [32 empty] | DE |  | 84819000 | -0.000 | 150 | 100 | 3 | 4015474814424 | 0.002 | 0.00225 |  |  |  | 14015474814421 | [5 empty] | 24015474814428 |  |  |  |  | 1200 | 800
59910077 | HANSA | 494 | 2026-05-01 | Šroub | HANSA |  |  | Upevňovací součásti | Spare part | [32 empty] | DE |  | 74153300 | 0.038 | 150 | 100 | 3 | 4015474814431 | 0.04 | 0.00225 |  |  |  | 14015474814438 | [5 empty] | 24015474814435 |  |  |  |  | 1200 | 800
59910094 | HANSA | 954 | 2026-05-01 | Kryt příruby, d 70 mm | HANSA |  |  | Krytky | Spare part | [19 empty] | Chrom |  |  | 70 mm |  | DN15 | [7 empty] | DE |  | 83024900 | 0.039 | 180.0 | 140.0 | 3.0 | 4015474814677 | 0.04 | 0.001 |  |  |  | 14015474814674 | [5 empty] | 24015474814671 |  |  |  |  | 1200 | 800
59910100 | HANSA | 416 | 2026-05-01 | Casquillo roscado, M24x1.5 | HANSA |  |  | Upevňovací součásti | Spare part | [12 empty] | M24x1.5 | [19 empty] | DE |  | 39269097 | 0.018 | 150 | 100 | 3 | 4015474814738 | 0.02 | 0.00225 |  |  |  | 14015474814735 | [5 empty] | 24015474814732 |  |  |  |  | 1200 | 800
59910120 | HANSA | 201 | 2026-05-01 | Šroub, M6x16, SW 2.5 | HANSA |  |  | Upevňovací součásti | Spare part | [12 empty] | M6x16 | [12 empty] | 2.5 mm | [6 empty] | PL |  | 73181535 | -0.001 | 150 | 100 | 3 | 4015474815018 | 0.001 | 0.00225 | [14 empty] | 1200 | 800
59910121 | HANSA | 201 | 2026-05-01 | Těsnící sada | HANSA |  |  | Kroužky a těsnění | Spare part | [32 empty] | DE |  | 84849000 |  | 95 | 66 | 12 | 4015474815032 | 0.01 |  |  |  |  | 14015474815039 | [5 empty] | 24015474815036 |  |  |  |  | 1200 | 800
59910125 | HANSA | 1282 | 2026-05-01 | Kryt příruby | HANSA |  |  | Krytky | Spare part | [19 empty] | Chrom | [12 empty] | IT |  | 83024900 | 0.179 | 180.0 | 140.0 | 3.0 | 4015474815070 | 0.18 | 0.001 |  |  |  | 14015474815077 | [5 empty] | 24015474815074 |  |  |  |  | 1200 | 800
59910159 | HANSA | 155 | 2026-05-01 | M24x1.5 | HANSA |  |  | Další díly | Spare part | [12 empty] | M24x1.5 | [19 empty] | DE |  | 84819000 | 0.009 | 150.0 | 100.0 | 3.0 | 4015474815513 | 0.01 | 0.001 |  |  |  | 14015474815510 | [5 empty] | 24015474815517 |  |  |  |  | 1200 | 800
59910174 | HANSA | 3621 | 2026-05-01 | Sprchová hadice, L=1750, G1/2xG1/2 | HANSA |  |  | Sprchové díly | Spare part | [12 empty] | G1/2 x G1/2 | [6 empty] | Chrom |  |  |  | 1750 mm | [5 empty] | EN 1113 |  |  | DE |  | 83079000 | 0.393 | 210 | 208 | 85 | 4015474817487 | 0.482 | 0.08925 |  |  |  | 14015474817484 | [5 empty] | 24015474817481 | 1 | 152 | 152 |  | 1200 | 800
59910175 | HANSA | 332 | 2026-05-01 | Installation sleeve | HANSA |  |  | Další díly | Spare part | [32 empty] | DE |  | 39269097 | -0.007 | 200 | 150 | 30 | 4015474817685 | 0.002 | 0.0092 |  |  |  | 14015474817682 | [5 empty] | 24015474817689 |  |  |  |  | 1200 | 800
59910182 | HANSA | 5164 | 2026-05-01 | Ovládací páka | HANSA |  |  | Páky a rukojeti | Spare part | [6 empty] | Křížová rukojeť | [12 empty] | Chrom | [12 empty] | DE |  | 84819000 | 0.371 | 164.0 | 85.0 | 85.0 | 4015474817586 | 0.42 | 0.049 |  |  |  | 14015474817583 | [5 empty] | 24015474817580 |  |  |  |  | 1200 | 800
59910211 | HANSA | 3679 | 2026-05-01 | Ovládací páka | HANSA |  |  | Páky a rukojeti | Spare part | [19 empty] | Chrom | [12 empty] | DE |  | 84819000 | 0.056 | 78.0 | 72.0 | 73.0 | 4015474824676 | 0.08 | 0.024 | [14 empty] | 1200 | 800
59910234 | HANSA | 201 | 2026-05-01 | Upevňovací šroub, M4 | HANSA |  |  | Upevňovací součásti | Spare part | [12 empty] | M4 | [19 empty] | DE |  | 84819000 | 0.001 | 150 | 100 | 3 | 4015474824966 | 0.003 | 0.00225 |  |  |  | 14015474824963 | [5 empty] | 24015474824960 |  |  |  |  | 1200 | 800
59910235 | HANSA | 42 | 2026-05-01 | Adaptér | HANSA |  |  | Další díly | Spare part | [32 empty] | IT |  | 39269097 | 0.001 | 150 | 100 | 3 | 4015474824980 | 0.002 | 0.001 |  |  |  | 14015474824987 | [5 empty] | 24015474824984 |  |  |  |  | 1200 | 800
59910236 | HANSA | 132 | 2026-05-01 | O-kroužek, d 38x3.5 | HANSA |  |  | Kroužky a těsnění | Spare part | [22 empty] | 38 x 3.5 mm | [9 empty] | DE |  | 40169300 | 0.001 | 150 | 100 | 3 | 4015474825079 | 0.003 | 0.00225 |  |  |  | 14015474825076 | [5 empty] | 24015474825073 |  |  |  |  | 1200 | 800
59910254 | HANSA | 811 | 2026-05-01 | Excentrická spojka, G3/4xG1/2, DN15 | HANSA |  |  | Upevňovací součásti | Spare part | [12 empty] | G3/4 x G1/2 | [11 empty] | DN15 | [7 empty] | IT |  | 84819000 | 0.085 | 51 | 51 | 65 | 4015474825574 | 0.096 | 0.01125 |  |  |  | 14015474825571 | [5 empty] | 24015474825578 |  |  |  |  | 1200 | 800
59910304 | HANSA | 2295 | 2026-05-01 | Ovladač regulátoru teploty | HANSA |  |  | Páky a rukojeti | Spare part | [18 empty] | Kompozit | Chrom | [12 empty] | PL |  | 84819000 | 0.055 | 78 | 72 | 73 | 4015474826847 | 0.08 | 0.02525 |  |  |  | 14015474826844 | [5 empty] | 24015474826841 |  |  |  |  | 1200 | 800
59910329 | HANSA | 660 | 2026-05-01 | Krytka | HANSA |  |  | Krytky | Spare part | [19 empty] | Chrom | [12 empty] | DE |  | 39269097 | 0.009 | 150.0 | 100.0 | 3.0 | 4015474827585 | 0.01 | 0.001 |  |  |  | 14015474827582 | [5 empty] | 24015474827589 |  |  |  |  | 1200 | 800
59910363 | HANSA | 1510 | 2026-05-01 | Ovládací páka | HANSA |  |  | Páky a rukojeti | Spare part | [18 empty] | Kompozit | Chrom | [12 empty] | DE |  | 84819000 | 0.076 | 78.0 | 72.0 | 73.0 | 4015474828964 | 0.1 | 0.024 |  |  |  | 14015474828961 | [5 empty] | 24015474828968 |  |  |  |  | 1200 | 800
59910370 | HANSA | 861 | 2026-05-01 | Ovládací páka | HANSA |  |  | Páky a rukojeti | Spare part | [19 empty] | Chrom | [12 empty] | PL |  | 84819000 | 0.018 | 150 | 100 | 3 | 4015474829053 | 0.02 | 0.00225 | [14 empty] | 1200 | 800
59910379 | HANSA | 1259 | 2026-05-01 | Vnitřní vřeteno | HANSA |  |  | Další díly | Spare part | [32 empty] | DE |  | 84819000 | 0.058 | 150 | 100 | 3 | 4015474829183 | 0.06 | 0.00225 |  |  |  | 14015474829180 | [5 empty] | 24015474829187 |  |  |  |  | 1200 | 800
59910383 | HANSA | 2941 | 2026-05-01 | Vršek, G3/4, 180° | HANSA |  |  | Kartuše a vršky | Spare part | [12 empty] | G3/4 | [5 empty] | Mosaz | [5 empty] | DN20 | [7 empty] | DE |  | 84819000 | 0.087 | 51 | 51 | 65 | 4015474829268 | 0.1 | 0.01325 |  |  |  | 14015474829265 | [5 empty] | 24015474829262 | 1 | 280 | 280 |  | 1200 | 800
59910417 | HANSA | 6545 | 2026-05-01 | Výtokové rameno, L=235 | HANSA |  |  | Provzdušňovače a výtoková ramena | Spare part |  | Výtokové rameno - kompletní, délka 235 mm, vhodné pro HANSA MEDICA, HANSA CLINICA, HANSA TEMPRA, vnitřní části, které jsou v kontaku s vodou neobsahují nikl. |  | CASCADE® aerátor |  |  |  |  | Otočné výtokové rameno, Litá konstrukce | [9 empty] | Mosaz | Chrom |  |  |  | 235 mm | [8 empty] | PL |  | 84819000 | 0.787 | 350 | 290 | 3 | 4015474834323 | 0.8 | 0.01325 |  |  |  | 14015474834320 | [5 empty] | 24015474834327 | 1 | 54 | 54 |  | 1200 | 800
59910419 | HANSA | 6545 | 2026-05-01 | Výtokové rameno, L=96 | HANSA |  |  | Provzdušňovače a výtoková ramena | Spare part |  | Výtokové rameno - kompletní, délka 96 mm, vhodné pro HANSA MEDICA, HANSA CLINICA, HANSA TEMPRA, vnitřní části, které jsou v kontaku s vodou neobsahují nikl. |  | CASCADE® aerátor |  |  |  |  | Otočné výtokové rameno, Litá konstrukce | [9 empty] | Mosaz | Chrom |  |  |  | 96 mm | [8 empty] | PL |  | 84819000 | 0.419 | 240 | 85 | 66 | 4015474834347 | 0.48 | 0.06145 |  |  |  | 14015474834344 | [5 empty] | 24015474834341 | 1 | 41 | 41 |  | 1200 | 800
59910421 | HANSA | 346 | 2026-05-01 | Omezovač | HANSA |  |  | Další díly | Spare part | [32 empty] | PL |  | 74152900 | 0.006 | 150 | 100 | 3 | 4015474834378 | 0.008 | 0.00225 |  |  |  | 14015474834375 | [5 empty] | 24015474834372 |  |  |  |  | 1200 | 800
59910422 | HANSA | 132 | 2026-05-01 | Omezovač | HANSA |  |  | Další díly | Spare part | [32 empty] | CN |  | 74152100 | 0.038 | 150 | 100 | 3 | 4015474834385 | 0.04 | 0.0018 |  |  |  | 14015474834382 | [5 empty] | 24015474834389 |  |  |  |  | 1200 | 800
59910423 | HANSA | 42 | 2026-05-01 | O-kroužek, d 15x2.5 | HANSA |  |  | Kroužky a těsnění | Spare part | [22 empty] | 15.0 x 1.2 mm | [9 empty] | CN |  | 40169300 | 0.001 | 150 | 100 | 3 | 4015474834392 | 0.003 | 0.0018 |  |  |  | 14015474834399 | [5 empty] | 24015474834396 |  |  |  |  | 1200 | 800
59910424 | HANSA | 2577 | 2026-05-01 | Nástavec-sada, 80 mm | HANSA |  |  | Další díly | Spare part |  | Prodlužovací sada 80 mm pro podomítkové ventily DN 15 a DN 20, (G 1/2 a G 3/4) (15 mm, 18 mm a 22 mm), vhodná pro podomítkové ventily č. 0225, 0226, 0235, 0236, 0237 a 0295 | [30 empty] | DE |  | 84819000 | 0.078 | 150 | 100 | 3 | 4015474834736 | 0.08 | 0.00225 |  |  |  | 14015474834733 | [5 empty] | 24015474834730 |  |  |  |  | 1200 | 800
59910551 | HANSA | 132 | 2026-05-01 | O-kroužek, d 13.5x2.75 | HANSA |  |  | Kroužky a těsnění | Spare part | [22 empty] | 13.1 x 2.62 mm | [9 empty] | IT |  | 40169300 | -0.000 | 150 | 100 | 3 | 4015474839694 | 0.002 | 0.00225 |  |  |  | 14015474839691 | [5 empty] | 24015474839698 |  |  |  |  | 1200 | 800
59910573 | HANSA | 1767 | 2026-05-01 | Přistoupení | HANSA |  |  | Upevňovací součásti | Spare part | [32 empty] | DE |  | 84819000 | 0.159 |  |  |  | 4015474841673 | 0.16 | 0.001 | [14 empty] | 1200 | 800
59910574 | HANSA | 449 | 2026-05-01 | Příruba | HANSA |  |  | Krytky | Spare part | [32 empty] | DE |  | 84819000 | 0.039 | 150.0 | 100.0 | 3.0 | 4015474841680 | 0.04 | 0.001 |  |  |  | 14015474841687 | [5 empty] | 24015474841684 |  |  |  |  | 1200 | 800
59910648 | HANSA | 1578 | 2026-05-01 | Připojovací kabel, L=1500 | HANSA |  |  | Smart příslušenství | Accessory | [23 empty] | 1500 mm | [8 empty] | TW |  | 85444290 | 0.050 | 150 | 100 | 3 | 4015474845794 | 0.052 | 0.00225 |  |  |  | 14015474845791 | [5 empty] | 24015474845798 |  |  |  |  | 1200 | 800
59910656 | HANSA | 881 | 2026-05-01 | Těsnící sada | HANSA |  |  | Kroužky a těsnění | Spare part | [32 empty] | PL |  | 84849000 | 0.090 | 78 | 72 | 73 | 4015474846333 | 0.12 | 0.03025 |  |  |  | 14015474846330 | [5 empty] | 24015474846337 |  |  |  |  | 1200 | 800
59910667 | HANSA | 201 | 2026-05-01 | Antivandal krytka termostatu | HANSA |  |  | Krytky | Spare part | [32 empty] | DE |  | 84819000 | 0.018 | 150 | 100 | 3 | 4015474847576 | 0.02 | 0.00225 |  |  |  | 14015474847573 | [5 empty] | 24015474847570 |  |  |  |  | 1200 | 800
59910687 | HANSA | 861 | 2026-05-01 | T-connector | HANSA |  |  | Upevňovací součásti | Spare part | [32 empty] | DE |  | 84819000 | 0.099 | 450.0 | 70.0 | 3.0 | 4015474847828 | 0.1 | 0.001 |  |  |  | 14015474847825 | [5 empty] | 24015474847822 |  |  |  |  | 1200 | 800
59910693 | HANSA | 132 | 2026-05-01 | O-kroužek, 23x1.78 | HANSA |  |  | Kroužky a těsnění | Spare part | [22 empty] | 23 x 1.78 mm | [9 empty] | IT |  | 40169300 | 0.001 | 150 | 100 | 3 | 4015474847965 | 0.003 | 0.00225 |  |  |  | 14015474847962 | [5 empty] | 24015474847969 |  |  |  |  | 1200 | 800
59910694 | HANSA | 132 | 2026-05-01 | Kroužek | HANSA |  |  | Další díly | Spare part | [32 empty] | DE |  | 39269097 | 0.001 | 150 | 100 | 3 | 4015474847972 | 0.003 | 0.00225 |  |  |  | 14015474847979 | [5 empty] | 24015474847976 |  |  |  |  | 1200 | 800
59910705 | HANSA | 747 | 2026-05-01 | Upevňovací matice | HANSA |  |  | Upevňovací součásti | Spare part | [19 empty] | Chrom | [12 empty] | DE |  | 84819000 | 0.038 | 150 | 100 | 3 | 4015474848207 | 0.04 | 0.00225 |  |  |  | 14015474848204 | [5 empty] | 24015474848201 |  |  |  |  | 1200 | 800
59910708 | HANSA | 986 | 2026-05-01 | Montážní kit | HANSA |  |  | Kroužky a těsnění | Spare part | [32 empty] | CN |  | 74122000 | 0.286 | 155 | 55 | 47 | 4015474848245 | 0.3056 | 0.0193 |  |  |  | 14015474848242 | [5 empty] | 24015474848249 |  |  |  |  | 1200 | 800
59910729 | HANSA | 935 | 2026-05-01 | Upevňovací set | HANSA |  |  | Upevňovací součásti | Spare part | [32 empty] | DE |  | 74198090 | 0.098 | 150 | 100 | 3 | 4015474856998 | 0.1 | 0.00225 |  |  |  | 14015474856995 | [5 empty] | 24015474856992 |  |  |  |  | 1200 | 800
59910737 | HANSA | 1344 | 2026-05-01 | Připojovací šroubení | HANSA |  |  | Upevňovací součásti | Spare part | [32 empty] | CZ |  | 84819000 | 0.139 |  |  |  | 4015474851016 | 0.14 | 0.001 |  |  |  | 14015474851013 | [5 empty] | 24015474851010 |  |  |  |  | 1200 | 800
59910749 | HANSA | 660 | 2026-05-01 | Upevňovací set | HANSA |  |  | Upevňovací součásti | Spare part | [32 empty] | CN |  | 73269098 | 0.038 | 150 | 100 | 3 | 4015474852716 | 0.04 | 0.0018 |  |  |  | 14015474852713 | [5 empty] | 24015474852710 |  |  |  |  | 1200 | 800
59910802 | HANSA | 1219 | 2026-05-01 | Šroubení | HANSA |  |  | Další díly | Spare part | [32 empty] | DE |  | 84819000 | 0.079 | 150.0 | 100.0 | 3.0 | 4015474858145 | 0.08 | 0.001 |  |  |  | 14015474858142 | [5 empty] | 24015474858149 |  |  |  |  | 1200 | 800
59910803 | HANSA | 2295 | 2026-05-01 | Přepínač | HANSA |  |  | Sprchové díly | Spare part | [19 empty] | Chrom | [12 empty] | CZ |  | 84819000 | 0.079 | 180.0 | 140.0 | 3.0 | 4015474858152 | 0.08 | 0.001 |  |  |  | 14015474858159 | [5 empty] | 24015474858156 |  |  |  |  | 1200 | 800
59910900 | HANSA | 2295 | 2026-05-01 | Přepínač | HANSA |  |  | Sprchové díly | Spare part | [19 empty] | Chrom | [12 empty] | CZ |  | 84819000 | 0.058 | 150 | 100 | 3 | 4015474858619 | 0.06 | 0.00225 |  |  |  | 14015474858616 | [5 empty] | 24015474858613 |  |  |  |  | 1200 | 800
59910940 | HANSA | 861 | 2026-05-01 | Connector nipple, G3/4xG3/8 | HANSA |  |  | Upevňovací součásti | Spare part | [12 empty] | G3/4 x G3/8 | [19 empty] | DE |  | 74122000 | 0.078 | 150 | 100 | 3 | 4015474885257 | 0.08 | 0.00225 |  |  |  | 14015474885254 | [5 empty] | 24015474885251 |  |  |  |  | 1200 | 800
59910941 | HANSA | 254 | 2026-05-01 | Kroužek | HANSA |  |  | Další díly | Spare part | [32 empty] | DE |  | 39269097 | 0.009 | 150.0 | 100.0 | 3.0 | 4015474885264 | 0.01 | 0.001 |  |  |  | 14015474885261 | [5 empty] | 24015474885268 |  |  |  |  | 1200 | 800
59910952 | HANSA | 925 | 2026-05-01 | Kulový kloub | HANSA |  |  | Provzdušňovače a výtoková ramena | Spare part | [18 empty] | Mosaz | [13 empty] | DE |  | 84819000 | 0.039 | 70 | 100 | 3 | 4015474743229 | 0.04 | 0.00125 |  |  |  | 14015474743226 | [5 empty] | 24015474743223 |  |  |  |  | 1200 | 800
59911012 | HANSA | 3135 | 2026-05-01 | Kryt příruby | HANSA |  |  | Krytky | Spare part | [19 empty] | Chrom | [12 empty] | CN |  | 83024900 | 0.202 | 250.0 | 220.0 | 10.0 | 4015474885585 | 0.203 | 0.001 |  |  |  | 14015474885582 | [5 empty] | 24015474885589 |  |  |  |  | 1200 | 800
59911033 | HANSA | 603 | 2026-05-01 | Adaptér | HANSA |  |  | Další díly | Spare part | [32 empty] | DE |  | 84819000 | 0.019 | 150.0 | 100.0 | 3.0 | 4015474890220 | 0.02 | 0.001 |  |  |  | 14015474890227 | [5 empty] | 24015474890224 |  |  |  |  | 1200 | 800
59911051 | HANSA | 2941 | 2026-05-01 | Vršek | HANSA |  |  | Kartuše a vršky | Spare part | [32 empty] | DE |  | 84819000 |  | 90 | 30 | 30 | 4015474893450 | 0.11 |  |  |  |  | 14015474893457 | [5 empty] | 24015474893454 | 1 | 80 | 80 |  | 1200 | 800
59911052 | HANSA | 85 | 2026-05-01 | Adaptér | HANSA |  |  | Další díly | Spare part | [32 empty] | DE |  | 84819000 | 0.009 | 85.0 | 60.0 | 3.0 | 4015474893467 | 0.01 | 0.001 |  |  |  | 14015474893464 | [5 empty] | 24015474893461 |  |  |  |  | 1200 | 800
59911075 | HANSA | 308 | 2026-05-01 | Šroubení | HANSA |  |  | Další díly | Spare part | [32 empty] | DE |  | 84819000 | 0.018 | 150 | 100 | 3 | 4015474896031 | 0.02 | 0.00225 |  |  |  | 14015474896038 | [5 empty] | 24015474896035 |  |  |  |  | 1200 | 800
59911076 | HANSA | 222 | 2026-05-01 | Těsnění s filtrem, G3/4 | HANSA |  |  | Kroužky a těsnění | Spare part | [12 empty] | G3/4 | [19 empty] | AT |  | 73141400 | 0.000 | 150 | 100 | 3 | 4015474896048 | 0.002 | 0.0018 |  |  |  | 14015474896045 | [5 empty] | 24015474896042 |  |  |  |  | 1200 | 800
59911079 | HANSA | 254 | 2026-05-01 | Těsnící kroužek | HANSA |  |  | Kroužky a těsnění | Spare part | [32 empty] | DE |  | 39269097 | 0.002 | 150 | 100 | 3 | 4015474896079 | 0.004 | 0.00225 |  |  |  | 14015474896076 | [5 empty] | 24015474896073 |  |  |  |  | 1200 | 800
59911080 | HANSA | 5079 | 2026-05-01 | Termoelement/Kartuše | HANSA |  |  | Kartuše a vršky | Spare part | [12 empty] | G1/2 | [5 empty] | Mosaz | [5 empty] | DN15 | [7 empty] | CZ |  | 84818051 | 0.339 | 55.0 | 55.0 | 150.0 | 4015474896093 | 0.34 | 0.001 |  |  |  | 14015474896090 | [5 empty] | 24015474896097 |  |  |  |  | 1200 | 800
59911081 | HANSA | 201 | 2026-05-01 | O-kroužek, d 26x2 | HANSA |  |  | Kroužky a těsnění | Spare part | [22 empty] | 26 x 2 mm | [9 empty] | CN |  | 40169300 | 0.000 | 150 | 100 | 3 | 4015474896109 | 0.002 | 0.0018 |  |  |  | 14015474896106 | [5 empty] | 24015474896103 |  |  |  |  | 1200 | 800
59911082 | HANSA | 346 | 2026-05-01 | Upevňovací matice, M34x1, SW32 | HANSA |  |  | Upevňovací součásti | Spare part | [12 empty] | M34x1 | [12 empty] | 32 mm | [6 empty] | DE |  | 74153300 | 0.038 | 150 | 100 | 3 | 4015474896123 | 0.04 | 0.00225 |  |  |  | 14015474896120 | [5 empty] | 24015474896127 |  |  |  |  | 1200 | 800
59911103 | HANSA | 1510 | 2026-05-01 | Vršek, G1/2, 180° | HANSA |  |  | Kartuše a vršky | Spare part | [12 empty] | G1/2 | [19 empty] | DE |  | 84819000 | 0.058 | 150 | 100 | 3 | 4015474921207 | 0.06 | 0.0018 |  |  |  | 14015474921204 | [5 empty] | 24015474921201 |  |  |  |  | 1200 | 800
59911136 | HANSA | 1282 | 2026-05-01 | Hadice, G1/2xG3/4, L=500 | HANSA |  |  | Sprchové díly | Spare part | [12 empty] | G1/2 x G3/4 | [10 empty] | 500 mm | [5 empty] | EN 1113 |  |  | DE |  | 39173900 | -0.001 | 310 | 150 | 30 | 4015474925090 | 0.008 | 0.0092 |  |  |  | 14015474925097 | [5 empty] | 24015474925094 |  |  |  |  | 1200 | 800
59911151 | HANSA | 346 | 2026-05-01 | O-kroužek, d 45x2.5 | HANSA |  |  | Kroužky a těsnění | Spare part | [22 empty] | 45 x 2.5 mm | [9 empty] | IT |  | 84849000 | 0.001 | 150 | 100 | 3 | 4015474925274 | 0.003 | 0.00225 |  |  |  | 14015474925271 | [5 empty] | 24015474925278 |  |  |  |  | 1200 | 800
59911154 | HANSA | 346 | 2026-05-01 | Kroužek | HANSA |  |  | Kroužky a těsnění | Spare part | [32 empty] | DE |  | 84849000 | 0.003 | 150 | 100 | 3 | 4015474925304 | 0.005 | 0.00225 |  |  |  | 14015474925301 | [5 empty] | 24015474925308 |  |  |  |  | 1200 | 800
59911156 | HANSA | 2295 | 2026-05-01 | Přepínač | HANSA |  |  | Sprchové díly | Spare part | [18 empty] | Mosaz | Chrom | [12 empty] | PL |  | 84819000 | 0.096 | 180 | 140 | 3 | 4015474925328 | 0.1 | 0.00425 |  |  |  | 14015474925325 | [5 empty] | 24015474925322 |  |  |  |  | 1200 | 800
59911157 | HANSA | 132 | 2026-05-01 | Adaptér | HANSA |  |  | Další díly | Spare part | [32 empty] | DE |  | 84819000 | 0.002 | 150 | 100 | 3 | 4015474925342 | 0.005 | 0.00325 |  |  |  | 14015474925349 | [5 empty] | 24015474925346 |  |  |  |  | 1200 | 800
59911160 | HANSA | 346 | 2026-05-01 | Krytka | HANSA |  |  | Krytky | Spare part | [19 empty] | Chrom | [12 empty] | CN |  | 74198090 | 0.018 | 150 | 100 | 3 | 4015474925618 | 0.02 | 0.00225 |  |  |  | 14015474925615 | [5 empty] | 24015474925612 |  |  |  |  | 1200 | 800
59911161 | HANSA | 346 | 2026-05-01 | Upevňovací matice, M52x1, AF45 | HANSA |  |  | Upevňovací součásti | Spare part | [12 empty] | M52x1 | [12 empty] | 45 mm | [6 empty] | DE |  | 73181595 | 0.099 | 150.0 | 100.0 | 3.0 | 4015474925625 | 0.1 | 0.001 |  |  |  | 14015474925622 | [5 empty] | 24015474925629 |  |  |  |  | 1200 | 800
59911166 | HANSA | 201 | 2026-05-01 | O-kroužek, d 43x2.5 | HANSA |  |  | Kroužky a těsnění | Spare part | [22 empty] | 43 x 2.5 mm | [9 empty] | IT |  | 40169300 | 0.003 | 150 | 100 | 3 | 4015474925687 | 0.005 | 0.00225 |  |  |  | 14015474925684 | [5 empty] | 24015474925681 |  |  |  |  | 1200 | 800
59911171 | HANSA | 2295 | 2026-05-01 | Výtokové rameno, L=200, G3/4 | HANSA |  |  | Provzdušňovače a výtoková ramena | Spare part | [8 empty] | Otočné výtokové rameno, Litá konstrukce |  |  |  | G3/4 | [5 empty] | Mosaz | Chrom |  |  |  | 200 mm | [8 empty] | DE |  | 84819000 | 0.154 | 250 | 220 | 10 | 4015474925748 | 0.16 | 0.00625 |  |  |  | 14015474925745 | [5 empty] | 24015474925742 |  |  |  |  | 1200 | 800
59911172 | HANSA | 494 | 2026-05-01 | Krytka | HANSA |  |  | Krytky | Spare part | [19 empty] | Chrom | [12 empty] | CN |  | 84819000 | 0.038 | 150 | 100 | 3 | 4015474925755 | 0.04 | 0.00225 |  |  |  | 14015474925752 | [5 empty] | 24015474925759 |  |  |  |  | 1200 | 800
59911174 | HANSA | 379 | 2026-05-01 | Těsnící sada | HANSA |  |  | Kroužky a těsnění | Spare part | [32 empty] | PL |  | 84849000 | 0.098 | 150 | 100 | 3 | 4015474925809 | 0.1 | 0.00225 |  |  |  | 14015474925806 | [5 empty] | 24015474925803 |  |  |  |  | 1200 | 800
59911183 | HANSA | 6545 | 2026-05-01 | Výtokové rameno, L=170 | HANSA |  |  | Provzdušňovače a výtoková ramena | Spare part |  | Výtokové rameno - kompletní, délka 170 mm, vhodné pro HANSA MEDICA, HANSA CLINICA, HANSA TEMPRA, vnitřní části, které jsou v kontaku s vodou neobsahují nikl. |  | CASCADE® aerátor |  |  |  |  | Otočné výtokové rameno, Litá konstrukce | [9 empty] | Mosaz | Chrom |  |  |  | 170 mm | [8 empty] | PL |  | 84819000 | 0.430 | 240 | 85 | 66 | 4015474929784 | 0.5 | 0.07045 |  |  |  | 14015474929781 | [5 empty] | 24015474929788 |  |  |  |  | 1200 | 800
59911184 | HANSA | 346 | 2026-05-01 | šroubovák, 2, 5 | HANSA |  |  | Nástroje | Accessory | [32 empty] | DE |  | 82054000 | 0.016 | 180 | 140 | 3 | 4015474930063 | 0.02 | 0.00425 |  |  |  | 14015474930060 | [5 empty] | 24015474930067 |  |  |  |  | 1200 | 800
59911197 | HANSA | 1282 | 2026-05-01 | Úhlová spojka | HANSA |  |  | Upevňovací součásti | Spare part | [19 empty] | Chrom | [12 empty] | CN |  | 39269097 | 0.012 | 150 | 100 | 3 | 4015474931121 | 0.014 | 0.002 | [14 empty] | 1200 | 800
59911214 | HANSA | 249 | 2026-05-01 | Připojovací matice, G1/2 | HANSA |  |  | Upevňovací součásti | Spare part | [12 empty] | G1/2 | [19 empty] | DE |  | 74153300 | 0.018 | 150 | 100 | 3 | 4015474932197 | 0.02 | 0.00225 |  |  |  | 14015474932194 | [5 empty] | 24015474932191 |  |  |  |  | 1200 | 800
59911217 | HANSA | 924 | 2026-05-01 | Upevňovací set | HANSA |  |  | Upevňovací součásti | Spare part | [32 empty] | DE |  | 74198090 | 0.098 | 150 | 100 | 3 | 4015474933101 | 0.1 | 0.00225 |  |  |  | 14015474933108 | [5 empty] | 24015474933105 |  |  |  |  | 1200 | 800
59911228 | HANSA | 132 | 2026-05-01 | Šroub, M6x20 | HANSA |  |  | Upevňovací součásti | Spare part | [12 empty] | M6x20 | [19 empty] | DE |  | 73181900 | 0.001 | 150 | 100 | 3 | 4015474933828 | 0.003 | 0.002 |  |  |  | 14015474933825 | [5 empty] | 24015474933822 |  |  |  |  | 1200 | 800
59911229 | HANSA | 494 | 2026-05-01 | Připojovací šroubení, G1/2 | HANSA |  |  | Upevňovací součásti | Spare part | [12 empty] | G1/2 | [19 empty] | AT |  | 84813099 | 0.079 | 150.0 | 100.0 | 3.0 | 4015474933842 | 0.08 | 0.001 |  |  |  | 14015474933849 | [5 empty] | 24015474933846 |  |  |  |  | 1200 | 800
59911253 | HANSA | 155 | 2026-05-01 | O-kroužek, d 11x1.5 | HANSA |  |  | Kroužky a těsnění | Spare part | [22 empty] | 11 x 1.5 mm | [9 empty] | DE |  | 84819000 | 0.008 | 150 | 100 | 3 | 4015474934030 | 0.01 | 0.00225 |  |  |  | 14015474934037 | [5 empty] | 24015474934034 |  |  |  |  | 1200 | 800
59911276 | HANSA | 132 | 2026-05-01 | Těsnění | HANSA |  |  | Kroužky a těsnění | Spare part | [32 empty] | CH |  | 40169300 |  |  |  |  | 4015474933781 | 0.001 |  |  |  |  | 14015474933788 | [5 empty] | 24015474933785 |  |  |  |  | 1200 | 800
59911280 | HANSA | 2309 | 2026-05-01 | Ovladač regulátoru teploty, (-38°) | HANSA |  |  | Páky a rukojeti | Spare part | [19 empty] | Chrom | [12 empty] | DE |  | 84819000 | 0.054 | 78 | 72 | 73 | 4015474934436 | 0.08 | 0.02625 |  |  |  | 14015474934433 | [5 empty] | 24015474934430 |  |  |  |  | 1200 | 800
59911315 | HANSA | 5079 | 2026-05-01 | Jezdec sprchy | HANSAPREMIO |  |  | Sprchové díly | Spare part | [19 empty] | Chrom | [12 empty] | RS |  | 39259010 |  |  |  |  | 4015474934795 | 0.16 |  |  |  |  | 14015474934792 | [5 empty] | 24015474934799 | 1 | 320 | 320 |  | 1200 | 800
59911328 | HANSA | 1767 | 2026-05-01 | Kryt příruby | HANSA |  |  | Krytky | Spare part | [19 empty] | Chrom | [12 empty] | DE |  | 83024900 | 0.009 |  |  |  | 4015474935396 | 0.01 | 0.001 |  |  |  | 14015474935393 | [5 empty] | 24015474935390 |  |  |  |  | 1200 | 800
59911330 | HANSA | 2941 | 2026-05-01 | Přisávací ventil, DN15 | HANSA |  |  | Další příslušenství | Spare part |  | HANSA přisávací ventil, DN 15, typ A2, flexibilní část toku, G 1/2 vnitřní a vnější závit | [8 empty] | max. +80°C |  | G1/2 |  |  |  |  | DB | Mosaz |  |  |  |  | 65 mm | DN15 |  |  |  |  | EN 14452 |  |  | GB |  | 84818081 | 0.113 | 78 | 72 | 73 | 4015474937086 | 0.14 | 0.02745 |  |  |  | 14015474937083 | [5 empty] | 24015474937080 |  |  |  |  | 1200 | 800
59911337 | HANSA | 545 | 2026-05-01 | Sada na údržbu | HANSA |  |  | Další díly | Spare part | [32 empty] | DE |  | 84819000 | 0.071 | 350 | 280 | 30 | 4015474942844 | 0.08 | 0.00865 |  |  |  | 14015474942841 | [5 empty] | 24015474942848 |  |  |  |  | 1200 | 800
59911377 | HANSA | 4589 | 2026-05-01 | Páka | HANSATEMPRA |  |  | Páky a rukojeti | Spare part | [32 empty] | PL |  | 84819000 | 0.318 | 290 | 250 | 10 | 4015474945708 | 0.34 | 0.02225 | [14 empty] | 1200 | 800
59911378 | HANSA | 201 | 2026-05-01 | Šroub, M5x40 | HANSA |  |  | Upevňovací součásti | Spare part | [12 empty] | M5x40 | [19 empty] | DE |  | 73181595 | 0.005 | 150 | 100 | 3 | 4015474945715 | 0.007 | 0.00225 |  |  |  | 14015474945712 | [5 empty] | 24015474945719 |  |  |  |  | 1200 | 800
59911380 | HANSA | 6545 | 2026-05-01 | Výtokové rameno, L=145 | HANSA |  |  | Provzdušňovače a výtoková ramena | Spare part |  | HANSA výtokové rameno 145 mm, vhodné pro HANSA MEDICA, HANSA CLINICA do roku 2019, HANSA TEMPRA, Povrchy v kontaktu s pitnou vodou jsou bez povrchové úpravy niklem |  | Aerátor s laminárním proudem vody, CASCADE® aerátor |  |  |  |  | Otočné výtokové rameno, Litá konstrukce | [7 empty] | 120° (0°) |  | Mosaz | Chrom |  |  |  | 145 mm | [8 empty] | PL |  | 84819000 | 0.577 | 240 | 85 | 66 | 4015474945746 | 0.64 | 0.06345 | [14 empty] | 1200 | 800
59911382 | HANSA | 1767 | 2026-05-01 | Páka, (-2004) | HANSATEMPRA |  |  | Páky a rukojeti | Spare part | [19 empty] | Chrom | [12 empty] | DE |  | 84819000 | 0.236 | 180 | 140 | 3 | 4015474945760 | 0.24 | 0.00425 | [14 empty] | 1200 | 800
59911384 | HANSA | 861 | 2026-05-01 | Závit bradavky, G1/2xM18x1 | HANSA |  |  | Upevňovací součásti | Spare part | [12 empty] | G1/2 x M18x1 | [19 empty] | DE |  | 84819000 |  | 150.0 | 100.0 | 3.0 | 4015474945784 | 0.02 |  |  |  |  | 14015474945781 | [5 empty] | 24015474945788 |  |  |  |  | 1200 | 800
59911387 | HANSA | 201 | 2026-05-01 | Těsnění, 40.3x6 | HANSA |  |  | Kroužky a těsnění | Spare part | [22 empty] | 40.3 x 6 mm | [9 empty] | IT |  | 40169300 | 0.000 | 150 | 100 | 3 | 4015474946972 | 0.002 | 0.0018 |  |  |  | 14015474946979 | [5 empty] | 24015474946976 |  |  |  |  | 1200 | 800
59911395 | HANSA | 42 | 2026-05-01 | O-kroužek, d 15x1.2 | HANSA |  |  | Kroužky a těsnění | Spare part | [22 empty] | 15 x 1.2 mm | [9 empty] | DE |  | 39269097 | 0.001 | 150 | 100 | 3 | 4015474946880 | 0.003 | 0.00225 |  |  |  | 14015474946887 | [5 empty] | 24015474946884 |  |  |  |  | 1200 | 800
59911417 | HANSA | 1068 | 2026-05-01 | Přistoupení, S | HANSA |  |  | Upevňovací součásti | Spare part | [32 empty] | DE |  | 74122000 | 0.138 | 150 | 100 | 3 | 4015474958487 | 0.14 | 0.0018 |  |  |  | 14015474958484 | [5 empty] | 24015474958481 |  |  |  |  | 1200 | 800
59911418 | HANSA | 494 | 2026-05-01 | Těsnicí kroužek | HANSA |  |  | Kroužky a těsnění | Spare part | [32 empty] | DE |  | 59119099 | 0.002 | 520 | 300 | 30 | 4015474960107 | 0.004 | 0.00225 | [14 empty] | 1200 | 800
59911419 | HANSA | 785 | 2026-05-01 | Proplachovací zátka | HANSA |  |  | Upevňovací součásti | Spare part | [32 empty] | DE |  | 84819000 | 0.138 | 150 | 100 | 3 | 4015474960497 | 0.14 | 0.00225 | [14 empty] | 1200 | 800
59911422 | HANSA | 71 | 2026-05-01 | Těsnění, 37x48x3.5 | HANSA |  |  | Kroužky a těsnění | Spare part | [22 empty] | 37/48 x 3.5 mm | [9 empty] | IT |  | 40169300 | 0.004 | 150 | 100 | 3 | 4015474960558 | 0.006 | 0.00225 |  |  |  | 14015474960555 | [5 empty] | 24015474960552 |  |  |  |  | 1200 | 800
59911423 | HANSA | 406 | 2026-05-01 | Roura, d 10 mm, L=413 | HANSA |  |  | Upevňovací součásti | Spare part | [22 empty] | 10 mm | 413 mm | [8 empty] | DE |  | 74122000 | 0.079 | 450.0 | 70.0 | 3.0 | 4015474960572 | 0.08 | 0.001 |  |  |  | 14015474960579 | [5 empty] | 24015474960576 |  |  |  |  | 1200 | 800
59911429 | HANSA | 1767 | 2026-05-01 | Adaptér, H/C reversed | HANSA |  |  | Další díly | Spare part |  |  |  |  | Se zaměněným připojením teplé a studené | [27 empty] | DE |  | 84819000 | 0.064 | 153 | 153 | 70 | 4015474961517 | 0.12 | 0.05625 | [14 empty] | 1200 | 800
59911431 | HANSA | 3901 | 2026-05-01 | Kartuše, 4.8 Eco-Top | HANSA |  | Jednopáková | Kartuše a vršky | Spare part |  | HANSA ECO - TOP keramická kartuše ø 48 mm pro ovládání teploty a průtoku vody se studeným startem a vodní brzdou na cca 60% průtoku. Keramické destičky s integrovanými zásobníky na mazivo, funkce pro nastavení maximální teploty (kromě 0914, 0912, 0123, 0148), omezovač průtoku až na cca. 6 l / min (viz položka 59 904 601) | [30 empty] | HU |  | 84819000 | 0.086 | 51 | 51 | 65 | 4015474961531 | 0.10 | 0.01406 |  |  |  | 14015474961538 | [5 empty] | 24015474961535 |  |  |  |  | 1200 | 800
59911435 | HANSA | 127 | 2026-05-01 | Šroub, M6x10, 2, 5 | HANSA |  |  | Upevňovací součásti | Spare part | [12 empty] | M6x10 | [19 empty] | DE |  | 73181595 |  | 150.0 | 100.0 | 3.0 | 4015474963573 | 0.01 | [15 empty] | 1200 | 800
59911437 | HANSA | 3233 | 2026-05-01 | Kartuše, 4.8 Classic | HANSA |  | Jednopáková | Kartuše a vršky | Spare part |  | HANSA keramická kartuše ø 48 mm, keramické destičky, funkce pro nastavení maximální teploty a omezovač průtoku až na cca. 6 l / min | [30 empty] | HU |  | 84819000 | 0.086 | 51 | 51 | 65 | 4015474964242 | 0.1 | 0.01406 |  |  |  | 14015474964249 | [5 empty] | 24015474964246 |  |  |  |  | 1200 | 800
59911438 | HANSA | 7207 | 2026-05-01 | Nástavec-sada, 35 mm | HANSA |  |  | Další příslušenství | Spare part |  | Prodlužovací sada 35 mm pro instalační jednotku termostatu HANSA MAT Vario, DN 15, (pro položky 0804 do 07.2003 / 0808), Předchozí modely viz katalog náhradních dílů | [30 empty] | PL |  | 84819000 | 0.609 | 164 | 85 | 85 | 4015474965997 | 0.66 | 0.05145 |  |  |  | 14015474965994 | [5 empty] | 24015474965991 |  |  |  |  | 1200 | 800
59911441 | HANSA | 3621 | 2026-05-01 | Vypouštěcí ventil | HANSA |  |  | Vypouštěcí ventil pro umyvadlo | Accessory |  | se zátkou ø 63 mm | [17 empty] | Chrom | [12 empty] | IT |  | 84818019 |  | 203 | 95 | 75 | 4015474965249 | 0.324 |  |  |  |  | 14015474965246 | [5 empty] | 24015474965243 |  |  |  |  | 1200 | 800
59911456 | HANSA | 50 | 2026-05-01 | Těsnění, 57x8.5x1.5 | HANSA |  |  | Kroužky a těsnění | Spare part | [22 empty] | 57/8.5 x 1.5 mm | [9 empty] | IT |  | 40169300 | 0.008 | 150 | 100 | 3 | 4015474965959 | 0.01 | 0.00225 |  |  |  | 14015474965956 | [5 empty] | 24015474965953 |  |  |  |  | 1200 | 800
59911457 | HANSA | 1059 | 2026-05-01 | Kryt | HANSA |  |  | Krytky | Spare part | [19 empty] | Chrom | [12 empty] | CH |  | 39259010 |  |  |  |  | 4015474965409 | 0.04 |  |  |  |  | 14015474965406 | [5 empty] | 24015474965403 |  |  |  |  | 1200 | 800
59911466 | HANSA | 1282 | 2026-05-01 | Držák | HANSA |  |  | Sprchové díly | Spare part | [32 empty] | CH |  | 39259010 |  |  |  |  | 4015474965522 | 0.06 |  |  |  |  | 14015474965529 | [5 empty] | 24015474965526 |  |  |  |  | 1200 | 800
59911479 | HANSA | 132 | 2026-05-01 | O-kroužek, 25.07x2.62 | HANSA |  |  | Kroužky a těsnění | Spare part | [22 empty] | 25.07 x 2.62 mm | [9 empty] | IT |  | 40169300 | 0.001 | 150 | 100 | 3 | 4015474965812 | 0.003 | 0.00225 | [14 empty] | 1200 | 800
59911491 | HANSA | 1510 | 2026-05-01 | Přistoupení, G1/2 | HANSA |  |  | Upevňovací součásti | Spare part | [12 empty] | G1/2 | [5 empty] | Mosaz | [13 empty] | DE |  | 74122000 | 0.121 | 140 | 110 | 3 | 4015474965836 | 0.122 | 0.001 | [14 empty] | 1200 | 800
59911498 | HANSA | 660 | 2026-05-01 | Těsnící sada | HANSA |  |  | Kroužky a těsnění | Spare part | [32 empty] | IT |  | 84849000 | 0.008 | 150 | 100 | 3 | 4015474965928 | 0.01 | 0.00225 |  |  |  | 14015474965925 | [5 empty] | 24015474965922 |  |  |  |  | 1200 | 800
59911506 | HANSA | 1282 | 2026-05-01 | Adaptér | HANSA |  |  | Další díly | Spare part | [32 empty] | DE |  | 84819000 | 0.054 | 153 | 153 | 70 | 4015474965010 | 0.11 | 0.05645 |  |  |  | 14015474965017 | [5 empty] | 24015474965014 | 1 | 100 | 100 |  | 1200 | 800
59911507 | HANSA | 71 | 2026-05-01 | O-kroužek, d 40x2 | HANSA |  |  | Kroužky a těsnění | Spare part | [22 empty] | 40 x 2 mm | [9 empty] | IT |  | 40169300 | 0.001 | 150 | 100 | 3 | 4015474965027 | 0.003 | 0.00225 |  |  |  | 14015474965024 | [5 empty] | 24015474965021 |  |  |  |  | 1200 | 800
59911508 | HANSA | 2081 | 2026-05-01 | Sada na údržbu, (-2003) | HANSA |  |  | Další díly | Spare part | [32 empty] | DE |  | 84813099 | 0.078 | 150 | 100 | 3 | 4015474965041 | 0.08 | 0.0018 |  |  |  | 14015474965048 | [5 empty] | 24015474965045 |  |  |  |  | 1200 | 800
59911509 | HANSA | 71 | 2026-05-01 | O-kroužek, d 23x1 | HANSA |  |  | Kroužky a těsnění | Spare part | [22 empty] | 23 x 1 mm | [9 empty] | DE |  | 84819000 | 0.003 | 150 | 100 | 3 | 4015474965058 | 0.005 | 0.0018 |  |  |  | 14015474965055 | [5 empty] | 24015474965052 |  |  |  |  | 1200 | 800
59911510 | HANSA | 132 | 2026-05-01 | Filtr | HANSA |  |  | Sprchové díly | Spare part | [32 empty] | DE |  | 39269097 | 0.001 | 150 | 100 | 3 | 4015474965065 | 0.003 | 0.00225 | [14 empty] | 1200 | 800
59911511 | HANSA | 1059 | 2026-05-01 | Uzavírací ventil | HANSA |  |  | Další díly | Spare part | [32 empty] | DE |  | 84813099 | 0.038 | 150 | 100 | 3 | 4015474965072 | 0.04 | 0.00225 |  |  |  | 14015474965079 | [5 empty] | 24015474965076 |  |  |  |  | 1200 | 800
59911513 | HANSA | 861 | 2026-05-01 | Oční šroub, M52x1, SW45 | HANSA |  |  | Upevňovací součásti | Spare part | [12 empty] | M52x1 | [12 empty] | 45 mm | [6 empty] | AT |  | 74153300 | 0.159 | 150.0 | 100.0 | 3.0 | 4015474965102 | 0.16 | 0.001 |  |  |  | 14015474965109 | [5 empty] | 24015474965106 |  |  |  |  | 1200 | 800
59911514 | HANSA | 1282 | 2026-05-01 | Adaptér | HANSA |  |  | Další díly | Spare part | [32 empty] | DE |  | 39269097 |  | 150.0 | 100.0 | 3.0 | 4015474965119 | 0.04 |  |  |  |  | 14015474965116 | [5 empty] | 24015474965113 |  |  |  |  | 1200 | 800
59911515 | HANSA | 494 | 2026-05-01 | Upevňovací objímka | HANSA |  |  | Upevňovací součásti | Spare part | [32 empty] | DE |  | 39269097 | 0.018 | 150 | 100 | 3 | 4015474965133 | 0.02 | 0.00225 |  |  |  | 14015474965130 | [5 empty] | 24015474965137 |  |  |  |  | 1200 | 800
59911516 | HANSA | 861 | 2026-05-01 | Oční šroub, M52x1, SW 50 | HANSA |  |  | Upevňovací součásti | Spare part | [12 empty] | M52x1 | [12 empty] | 50 mm | [6 empty] | DE |  | 74153300 | 0.138 | 150 | 100 | 3 | 4015474965140 | 0.14 | 0.00225 |  |  |  | 14015474965147 | [5 empty] | 24015474965144 |  |  |  |  | 1200 | 800
59911522 | HANSA | 861 | 2026-05-01 | Prodloužení | HANSA |  |  | Upevňovací součásti | Spare part | [32 empty] | DE |  | 73181900 | 0.019 | 150.0 | 100.0 | 3.0 | 4015474965232 | 0.02 | 0.001 |  |  |  | 14015474965239 | [5 empty] | 24015474965236 |  |  |  |  | 1200 | 800
59911524 | HANSA | 346 | 2026-05-01 | šroubovák, WAF 2 | HANSA |  |  | Nástroje | Accessory | [32 empty] | DE |  | 82054000 | 0.010 | 150 | 100 | 3 | 4015474968677 | 0.012 | 0.00225 |  |  |  | 14015474968674 | [5 empty] | 24015474968671 |  |  |  |  | 1200 | 800
59911525 | HANSA | 6545 | 2026-05-01 | Termoelement/Kartuše | HANSA |  |  | Kartuše a vršky | Spare part |  | Termostatická kartuše HANSA TEMPRA bez regulace průtok, filtr, s voskovou patronou, vhodná pro tepelnou dezinfekci podle DVGW W 551 v kombinaci s proplachovou sadou 59 912 853 (postačuje jedna sada na objekt), možné bez dodatečného nastavení | [10 empty] | G1/2 | [5 empty] | Mosaz | [5 empty] | DN15 |  |  |  |  | EN 1111 |  |  | PL |  | 84818051 | 0.270 | 55 | 55 | 150 | 4015474769595 | 0.3 | 0.03025 | 365 | 190 | 120 | 14015474769592 | 0.164 | 3.8 | 1 | 12 | 12 | 24015474769599 | 8 | 144 | 1152 | 376 | 1200 | 800 | 1110
59911527 | HANSA | 10183 | 2026-05-01 | Termoelement/Kartuše, H/C reversed | HANSA |  |  | Kartuše a vršky | Spare part |  | Termostatická kartuše HANSA pro HANSA cube a HANSA tempra THM, zaměněné připojení studené / teplé vody |  |  | Se zaměněným připojením teplé a studené | [7 empty] | G1/2 | [5 empty] | Mosaz | [5 empty] | DN15 |  |  |  |  | EN 1111 |  |  | PL |  | 84818051 | 0.270 | 55 | 55 | 150 | 4015474769625 | 0.3 | 0.03025 | 365 | 190 | 120 | 14015474769622 | 0.164 | 3.8 | 1 | 12 | 12 | 24015474769629 | 8 | 144 | 1152 | 376 | 1200 | 800 | 1110
59911536 | HANSA | 861 | 2026-05-01 | Vnitřní část | HANSA |  |  | Další díly | Spare part | [32 empty] | CZ |  | 84819000 | 0.019 | 150.0 | 100.0 | 3.0 | 4015474969339 | 0.02 | 0.001 |  |  |  | 14015474969336 | [5 empty] | 24015474969333 |  |  |  |  | 1200 | 800
59911564 | HANSA | 1282 | 2026-05-01 | Krytka | HANSA |  |  | Krytky | Spare part | [19 empty] | Chrom | [12 empty] | CH |  | 84819000 | 0.037 | 78 | 72 | 73 | 4015474969667 | 0.06 | 0.02325 |  |  |  | 14015474969664 | [5 empty] | 24015474969661 |  |  |  |  | 1200 | 800
59911570 | HANSA | 1282 | 2026-05-01 | Krytka | HANSA |  |  | Krytky | Spare part | [19 empty] | Chrom | [12 empty] | IT |  | 84819000 | 0.037 | 78 | 72 | 73 | 4015474969742 | 0.06 | 0.02325 |  |  |  | 14015474969749 | [5 empty] | 24015474969746 |  |  |  |  | 1200 | 800
59911583 | HANSA | 132 | 2026-05-01 | Lock nut, M24x1.5 | HANSA |  |  | Upevňovací součásti | Spare part | [12 empty] | M24x1.5 | [19 empty] | DE |  | 74153300 | 0.018 | 150 | 100 | 3 | 4015474969926 | 0.02 | 0.00225 |  |  |  | 14015474969923 | [5 empty] | 24015474969920 |  |  |  |  | 1200 | 800
59911625 | HANSA | 346 | 2026-05-01 | Průchodka | HANSA |  |  | Kroužky a těsnění | Spare part | [32 empty] | DE |  | 84819000 | 0.004 | 150 | 100 | 3 | 4015474972513 | 0.006 | 0.002 |  |  |  | 14015474972510 | [5 empty] | 24015474972517 |  |  |  |  | 1200 | 800
59911626 | HANSA | 1282 | 2026-05-01 | Flexibilní hadička, L=370, G3/8 | HANSA |  |  | Upevňovací součásti | Spare part | [12 empty] | G3/8 | [19 empty] | IT |  | 83071000 | 0.119 | 450.0 | 70.0 | 3.0 | 4015474973602 | 0.12 | 0.001 |  |  |  | 14015474973609 | [5 empty] | 24015474973606 |  |  |  |  | 1200 | 800
59911637 | HANSA | 861 | 2026-05-01 | Štětka, M 12 | HANSA |  |  | Další díly | Spare part | [32 empty] | DE |  | 96039091 | 0.069 | 164.0 | 85.0 | 85.0 | 4015474973008 | 0.12 | 0.051 | [10 empty] | 1 | 400 | 400 |  | 1200 | 800
59911653 | HANSA | 3065 | 2026-05-01 | Nástavec-sada, 70.5-105.5 mm | HANSA |  |  | Další díly | Spare part |  | Prodlužovací sada pro podomítkový vícecestný přepínač, vhodný pro 0287 9132, 0287 9135, pro prodloužení 70, 5 - 105, 5 mm, sestává z: vřetena, prodlužovací objímky | [17 empty] | Chrom | [12 empty] | DE |  | 84819000 | 0.256 | 78.0 | 72.0 | 73.0 | 4015474022294 | 0.28 | 0.024 |  |  |  | 14015474022291 | [5 empty] | 24015474022298 |  |  |  |  | 1200 | 800
59911656 | HANSA | 1510 | 2026-05-01 | Rukojeť regulátoru průtoku | HANSA |  |  | Páky a rukojeti | Spare part | [19 empty] | Chrom | [12 empty] | CZ |  | 84819000 | 0.036 | 180 | 140 | 3 | 4015474975651 | 0.04 | 0.00425 |  |  |  | 14015474975658 | [5 empty] | 24015474975655 | 1 | 100 | 100 |  | 1200 | 800
59911660 | HANSA | 201 | 2026-05-01 | Temperature adjustment limiter | HANSA |  |  | Další díly | Spare part | [32 empty] | DE |  | 39269097 | 0.005 | 150 | 100 | 3 | 4015474769687 | 0.007 | 0.00225 |  |  |  | 14015474769684 | [5 empty] | 24015474769681 |  |  |  |  | 1200 | 800
59911661 | HANSA | 201 | 2026-05-01 | Stavěcí kroužek | HANSA |  |  | Další díly | Spare part | [32 empty] | PL |  | 84819000 | 0.004 | 150 | 100 | 3 | 4015474769700 | 0.006 | 0.00225 |  |  |  | 14015474769707 | [5 empty] | 24015474769704 |  |  |  |  | 1200 | 800
59911664 | HANSA | 16657 | 2026-05-01 | Elektronika, 6 V | HANSA |  |  | Elektronické díly | Spare part | [32 empty] | CH | LMBW | 85371098 |  |  |  |  | 4015474977266 | 0.16 |  |  |  |  | 14015474977263 | [5 empty] | 24015474977260 |  |  |  |  | 1200 | 800
59911666 | HANSA | 16657 | 2026-05-01 | Elektronika, 230 V | HANSACOBRA |  |  | Elektronické díly | Spare part | [32 empty] | CH |  | 85371098 |  | 210 | 210 | 85 | 4015474977280 | 0.12 | [15 empty] | 1200 | 800
59911670 | HANSA | 921 | 2026-05-01 | Monočlánek, 2CR5 6 V | HANSA |  |  | Elektronické díly | Spare part |  | Lithiová baterie 6 V, typ 2CR5 / DL245 | [30 empty] | US | LMB | 85065010 | 0.044 | 150 | 100 | 3 | 4015474977327 | 0.046 | 0.0018 | 198 | 146 | 154 | 14015474977324 | 0.089 |  |  |  |  | 24015474977321 |  |  |  |  | 1200 | 800
59911671 | HANSA | 5932 | 2026-05-01 | Napájecí zdroj, 230/6 V DC | HANSA |  |  | Elektronické díly | Spare part | [32 empty] | CN |  | 85044083 |  | 200 | 150 | 40 | 4015474977341 | 0.11 | [15 empty] | 1200 | 800
59911674 | HANSA | 660 | 2026-05-01 | Zpětný ventil | HANSA |  |  | Další díly | Spare part | [32 empty] | DE |  | 84813099 | 0.001 | 150 | 100 | 3 | 4015474977372 | 0.003 | 0.00225 | [14 empty] | 1200 | 800
59911678 | HANSA | 132 | 2026-05-01 | Sleeving | HANSACOBRA |  |  | Krytky | Spare part | [32 empty] | CH |  | 74122000 |  |  |  |  | 4015474977433 | 0.005 | [15 empty] | 1200 | 800
59911679 | HANSA | 1767 | 2026-05-01 | Držák | HANSACOBRA |  |  | Sprchové díly | Spare part | [32 empty] | PL |  | 74198090 | 0.078 | 150 | 100 | 3 | 4015474977440 | 0.08 | 0.00225 | [14 empty] | 1200 | 800
59911680 | HANSA | 1059 | 2026-05-01 | Upevňovací set | HANSACOBRA |  |  | Upevňovací součásti | Spare part | [32 empty] | CH |  | 73269098 |  |  |  |  | 4015474977457 | 0.1 | [15 empty] | 1200 | 800
59911681 | HANSA | 132 | 2026-05-01 | Upevňovací část | HANSACOBRA |  |  | Upevňovací součásti | Spare part | [32 empty] | DE |  | 84819000 |  |  |  |  | 4015474977464 | 0.01 | [15 empty] | 1200 | 800
59911682 | HANSA | 1510 | 2026-05-01 | Hadice, M12x1, G3/8, L=400 | HANSA |  |  | Sprchové díly | Spare part | [12 empty] | M12x1 x G3/8 | [10 empty] | 400 mm | [5 empty] | EN 1113 |  |  | CH |  | 39173900 |  | 299 | 184 | 47 | 4015474977488 | 0.75 |  |  |  |  | 14015474977485 | [5 empty] | 24015474977482 |  |  |  |  | 1200 | 800
59911683 | HANSA | 1767 | 2026-05-01 | Hadice | HANSACOBRA |  |  | Sprchové díly | Spare part | [29 empty] | EN 1113 |  |  | DE |  | 83079000 |  | 207 | 190 | 20 | 4015474977495 | 0.095 | [15 empty] | 1200 | 800
59911684 | HANSA | 201 | 2026-05-01 | Čistící filtr | HANSA |  |  | Kroužky a těsnění | Spare part | [32 empty] | IT |  | 73141400 | 0.004 | 150 | 100 | 3 | 4015474977518 | 0.006 | 0.0018 | [14 empty] | 1200 | 800
59911687 | HANSA | 3621 | 2026-05-01 | Ventilů | HANSACOBRA |  |  | Další díly | Spare part | [32 empty] | CH |  | 84819000 |  |  |  |  | 4015474977549 | 0.01 | [15 empty] | 1200 | 800
59911688 | HANSA | 861 | 2026-05-01 | Páka | HANSACOBRA |  |  | Páky a rukojeti | Spare part | [32 empty] | DE |  | 39269097 |  |  |  |  | 4015474977556 | 0.004 | [15 empty] | 1200 | 800
59911698 | HANSA | 2941 | 2026-05-01 | Ventilů, G1/2 | HANSACOBRA |  |  | Další díly | Spare part | [12 empty] | G1/3 | [19 empty] | CH |  | 84818079 |  |  |  |  | 4015474977679 | 0.112 | [15 empty] | 1200 | 800
59911701 | HANSA | 11742 | 2026-05-01 | Kryt příruby | HANSA |  |  | Krytky | Spare part | [32 empty] | DE |  | 73269098 |  |  |  |  | 4015474977709 | 0.76 |  |  |  |  | 14015474977706 | [5 empty] | 24015474977703 |  |  |  |  | 1200 | 800
59911715 | HANSA | 9242 | 2026-05-01 | Napájecí zdroj | HANSA |  |  | Elektronické díly | Spare part | [32 empty] | CN |  | 85044083 |  |  |  |  | 4015474977884 | 0.08 |  |  |  |  | 14015474977881 | [5 empty] | 24015474977888 |  |  |  |  | 1200 | 800
59911725 | HANSA | 1767 | 2026-05-01 | Ovladač regulátoru teploty, 38° limited | HANSA |  |  | Páky a rukojeti | Spare part | [19 empty] | Chrom | [12 empty] | PL |  | 84819000 | 0.056 | 180 | 140 | 3 | 4015474036154 | 0.06 | 0.00425 |  |  |  | 14015474036151 | [5 empty] | 24015474036158 |  |  |  |  | 1200 | 800
59911726 | HANSA | 1767 | 2026-05-01 | Ovladač regulátoru teploty, 38° limited | HANSA |  |  | Páky a rukojeti | Spare part | [19 empty] | Chrom | [12 empty] | PL |  | 84819000 | 0.036 | 180 | 140 | 3 | 4015474036147 | 0.04 | 0.00425 |  |  |  | 14015474036144 | [5 empty] | 24015474036141 |  |  |  |  | 1200 | 800
59911727 | HANSA | 254 | 2026-05-01 | Šroub, M6x16, SW2.5 | HANSA |  |  | Upevňovací součásti | Spare part | [12 empty] | M6x16 | [12 empty] | 2.5 mm | [6 empty] | DE |  | 73181900 | 0.002 | 150 | 100 | 3 | 4015474999657 | 0.004 | 0.00225 | [14 empty] | 1200 | 800
59911728 | HANSA | 2127 | 2026-05-01 | Víko | HANSA |  |  | Krytky | Spare part | [19 empty] | Chrom | [12 empty] | DE |  | 84819000 | 0.249 | 150.0 | 100.0 | 3.0 | 4015474064478 | 0.25 | 0.001 | [14 empty] | 1200 | 800
59911737 | HANSA | 2741 | 2026-05-01 | Kryt příruby | HANSA |  |  | Krytky | Spare part | [19 empty] | Chrom | [12 empty] | DE |  | 84819000 | 0.019 | 180.0 | 140.0 | 3.0 | 4015474092990 | 0.02 | 0.001 | [14 empty] | 1200 | 800
59911745 | HANSA | 603 | 2026-05-01 | Růžice | HANSA |  |  | Krytky | Spare part | [32 empty] | DE |  | 39269097 | 0.034 | 350 | 280 | 30 | 4015474999695 | 0.04 | 0.00565 |  |  |  | 14015474999692 | [5 empty] | 24015474999699 |  |  |  |  | 1200 | 800
59911746 | HANSA | 2127 | 2026-05-01 | Přepínač | HANSA |  |  | Sprchové díly | Spare part | [18 empty] | Mosaz | [13 empty] | TW |  | 40169991 | 0.008 | 150 | 100 | 3 | 4015474999817 | 0.01 | 0.00225 |  |  |  | 14015474999814 | [5 empty] | 24015474999811 |  |  |  |  | 1200 | 800
59911747 | HANSA | 2127 | 2026-05-01 | Conic sleeve | HANSA |  |  | Další díly | Spare part | [32 empty] | DE |  | 74198090 | 0.078 | 150 | 100 | 3 | 4015474999787 | 0.08 | 0.00225 |  |  |  | 14015474999784 | [5 empty] | 24015474999781 |  |  |  |  | 1200 | 800
59911748 | HANSA | 182 | 2026-05-01 | Pojistný kroužek | HANSA |  |  | Kroužky a těsnění | Spare part | [32 empty] | DE |  | 39269097 | 0.001 | 150 | 100 | 3 | 4015474896949 | 0.003 | 0.00225 |  |  |  | 14015474896946 | [5 empty] | 24015474896943 |  |  |  |  | 1200 | 800
59911749 | HANSA | 1188 | 2026-05-01 | Vřetena | HANSA |  |  | Další díly | Spare part | [32 empty] | DE |  | 84819000 | 0.058 | 150 | 100 | 3 | 4015474999800 | 0.06 | 0.00225 |  |  |  | 14015474999807 | [5 empty] | 24015474999804 |  |  |  |  | 1200 | 800
59911750 | HANSA | 784 | 2026-05-01 | Vnitřní rukáv | HANSA |  |  | Další díly | Spare part | [32 empty] | DE |  | 39269097 | 0.018 | 150 | 100 | 3 | 4015474999770 | 0.02 | 0.00225 |  |  |  | 14015474999777 | [5 empty] | 24015474999774 |  |  |  |  | 1200 | 800
59911754 | HANSA | 603 | 2026-05-01 | Táhlo s kulovým čepem | HANSA |  |  | Další díly | Spare part | [19 empty] | Chrom | [12 empty] | IT |  | 84819000 | 0.059 | 450.0 | 70.0 | 3.0 | 4015474082724 | 0.06 | 0.001 |  |  |  | 14015474082721 | [5 empty] | 24015474082728 |  |  |  |  | 1200 | 800
59911767 | HANSA | 1122 | 2026-05-01 | Flexibilní hadička, L=500, G3/8-M10x1 | HANSA |  |  | Upevňovací součásti | Spare part | [12 empty] | G3/8 x M10x1 | [10 empty] | 500 mm | [8 empty] | DE |  | 39173900 | 0.079 | 500.0 | 300.0 | 3.0 | 4015474984493 | 0.08 | 0.001 |  |  |  | 14015474984490 | [5 empty] | 24015474984497 |  |  |  |  | 1200 | 800
59911777 | HANSA | 1767 | 2026-05-01 | Vršek, (1999-) | HANSA |  |  | Kartuše a vršky | Spare part |  | Vršek pro HANSA NOVA, od 07.1999 | [30 empty] | DE |  | 84819000 | 0.027 | 55 | 30 | 50 | 4015474009776 | 0.04 | 0.01325 |  |  |  | 14015474009773 | [5 empty] | 24015474009770 |  |  |  |  | 1200 | 800
59911778 | HANSA | 132 | 2026-05-01 | Upevňovací šroub, M4, SW2 | HANSA |  |  | Upevňovací součásti | Spare part | [12 empty] | M4 | [12 empty] | 2 mm | [6 empty] | TW |  | 73181562 | 0.001 | 150 | 100 | 3 | 4015474009783 | 0.003 | 0.00225 |  |  |  | 14015474009780 | [5 empty] | 24015474009787 |  |  |  |  | 1200 | 800
59911780 | HANSA | 2295 | 2026-05-01 | Vršek, (1999-) | HANSA |  |  | Kartuše a vršky | Spare part |  | HANSA vršek s ovládací pákou (chrom) | [17 empty] | Chrom | [12 empty] | IT |  | 84819000 | 0.111 | 55 | 30 | 50 | 4015474011267 | 0.12 | 0.00925 |  |  |  | 14015474011264 | [5 empty] | 24015474011261 | 1 | 445 | 445 |  | 1200 | 800
59911781 | HANSA | 1767 | 2026-05-01 | Páka, (1999-) | HANSA |  |  | Páky a rukojeti | Spare part | [19 empty] | Chrom | [12 empty] | IT |  | 84819000 | 0.097 | 140 | 110 | 3 | 4015474011298 | 0.10 | 0.00325 |  |  |  | 14015474011295 | [5 empty] | 24015474011292 |  |  |  |  | 1200 | 800
59911791 | HANSA | 1767 | 2026-05-01 | Instalační set | HANSA |  |  | Upevňovací součásti | Spare part | [32 empty] | PL |  | 84819000 | 0.217 | 542 | 196 | 77 | 4015474012189 | 0.4 | 0.18265 |  |  |  | 14015474012186 | [5 empty] | 24015474012183 |  |  |  |  | 1200 | 800
59911795 | HANSA | 201 | 2026-05-01 | Šroub | HANSA |  |  | Upevňovací součásti | Spare part | [32 empty] | IT |  | 39269097 | 0.001 | 150 | 100 | 3 | 4015474011939 | 0.003 | 0.00225 |  |  |  | 14015474011936 | [5 empty] | 24015474011933 |  |  |  |  | 1200 | 800
59911827 | HANSA | 1767 | 2026-05-01 | Ovladač regulátoru teploty | HANSA |  |  | Páky a rukojeti | Spare part | [19 empty] | Chrom | [12 empty] | DE |  | 39269097 | 0.036 | 78.0 | 72.0 | 73.0 | 4015474017221 | 0.06 | 0.024 |  |  |  | 14015474017228 | [5 empty] | 24015474017225 |  |  |  |  | 1200 | 800
59911828 | HANSA | 1767 | 2026-05-01 | Rukojeť regulátoru průtoku | HANSA |  |  | Páky a rukojeti | Spare part | [19 empty] | Chrom | [12 empty] | PL |  | 84819000 | 0.034 | 78 | 72 | 73 | 4015474017269 | 0.06 | 0.02625 |  |  |  | 14015474017266 | [5 empty] | 24015474017263 |  |  |  |  | 1200 | 800
59911829 | HANSA | 346 | 2026-05-01 | Aerator, M24x1 D | HANSA |  |  | Provzdušňovače a výtoková ramena | Spare part |  |  |  | CASCADE® aerátor | Vnější závit | [7 empty] | M24x1 | [5 empty] | Mosaz/Plast | Chrom | [7 empty] | 0.63 l/s |  |  |  |  | PL |  | 84818019 | 0.018 | 150 | 100 | 3 | 4015474017276 | 0.02 | 0.00225 |  |  |  | 14015474017273 | [5 empty] | 24015474017270 |  |  |  |  | 1200 | 800
59911830 | HANSA | 1767 | 2026-05-01 | Ovladač regulátoru teploty | HANSA |  |  | Páky a rukojeti | Spare part | [19 empty] | Chrom | [12 empty] | DE |  | 39269097 | 0.037 | 78.0 | 72.0 | 73.0 | 4015474017283 | 0.061 | 0.024 |  |  |  | 14015474017280 | [5 empty] | 24015474017287 |  |  |  |  | 1200 | 800
59911832 | HANSA | 1767 | 2026-05-01 | Rukojeť regulátoru průtoku | HANSA |  |  | Páky a rukojeti | Spare part | [19 empty] | Chrom | [12 empty] | DE |  | 84818019 | 0.063 | 78.0 | 72.0 | 73.0 | 4015474017306 | 0.087 | 0.024 |  |  |  | 14015474017303 | [5 empty] | 24015474017300 |  |  |  |  | 1200 | 800
59911834 | HANSA | 2941 | 2026-05-01 | Přepínač | HANSA |  |  | Sprchové díly | Spare part | [32 empty] | PL |  | 84819000 | 0.064 | 67 | 54 | 155 | 4015474017320 | 0.1 | 0.03625 |  |  |  | 14015474017327 | [5 empty] | 24015474017324 |  |  |  |  | 1200 | 800
59911835 | HANSA | 132 | 2026-05-01 | O-kroužek, d 24x2 | HANSA |  |  | Kroužky a těsnění | Spare part | [22 empty] | 24.0 x 2.0 mm | [9 empty] | IT |  | 40169300 | 0.001 | 150 | 100 | 3 | 4015474017337 | 0.003 | 0.002 |  |  |  | 14015474017334 | [5 empty] | 24015474017331 |  |  |  |  | 1200 | 800
59911838 | HANSA | 494 | 2026-05-01 | Kryt příruby | HANSA |  |  | Krytky | Spare part | [19 empty] | Chrom | [12 empty] | DE |  | 39263000 | 0.039 | 76.0 | 76.0 | 46.0 | 4015474017368 | 0.04 | 0.001 |  |  |  | 14015474017365 | [5 empty] | 24015474017362 |  |  |  |  | 1200 | 800
59911840 | HANSA | 132 | 2026-05-01 | Vymezovací vložka | HANSA |  |  | Krytky | Spare part | [19 empty] | Chrom | [12 empty] | CN |  | 39269097 | 0.001 | 150 | 100 | 3 | 4015474017382 | 0.003 | 0.0018 |  |  |  | 14015474017389 | [5 empty] | 24015474017386 |  |  |  |  | 1200 | 800
59911864 | HANSA | 861 | 2026-05-01 | Držák sprchy | HANSA |  |  | Sprchové díly | Spare part | [32 empty] | IT |  | 74198090 | 0.049 | 51 | 51 | 65 | 4015474023222 | 0.06 | 0.01125 |  |  |  | 14015474023229 | [5 empty] | 24015474023226 |  |  |  |  | 1200 | 800
59911884 | HANSA | 494 | 2026-05-01 | Těsnící sada | HANSA |  |  | Kroužky a těsnění | Spare part | [32 empty] | DE |  | 73181595 | 0.007 | 150 | 100 | 3 | 4015474024144 | 0.008 | 0.001 | [14 empty] | 1200 | 800
59911895 | HANSA | 861 | 2026-05-01 | Roura, 8x530 | HANSADESIGNO |  |  | Upevňovací součásti | Spare part | [32 empty] | DE |  | 84819000 | 0.080 | 450 | 70 | 3 | 4015474024434 | 0.1 | 0.02025 | [14 empty] | 1200 | 800
59911897 | HANSA | 346 | 2026-05-01 | Regulátor průtoku | HANSA |  |  | Další díly | Spare part | [32 empty] | DE |  | 39269097 | 0.006 | 150 | 100 | 3 | 4015474030374 | 0.008 | 0.00225 |  |  |  | 14015474030371 | [5 empty] | 24015474030378 |  |  |  |  | 1200 | 800
59911898 | HANSA | 633 | 2026-05-01 | Oční šroub, M32x1.5 | HANSA |  |  | Upevňovací součásti | Spare part | [12 empty] | M32x1.5 | [19 empty] | DE |  | 74153300 | 0.059 | 150.0 | 100.0 | 3.0 | 4015474030381 | 0.06 | 0.001 |  |  |  | 14015474030388 | [5 empty] | 24015474030385 | 1 | 100 | 100 |  | 1200 | 800
59911899 | HANSA | 1282 | 2026-05-01 | Adaptér | HANSA |  |  | Další díly | Spare part | [32 empty] | DE |  | 84819000 | 0.039 | 180.0 | 140.0 | 3.0 | 4015474030398 | 0.04 | 0.001 |  |  |  | 14015474030395 | [5 empty] | 24015474030392 |  |  |  |  | 1200 | 800
59911913 | HANSA | 3621 | 2026-05-01 | Krycí díl | HANSA |  |  | Krytky | Spare part | [19 empty] | Chrom | [12 empty] | DE |  | 83024900 | 0.559 | 210 | 208 | 85 | 4015474030756 | 0.56 | 0.001 | [14 empty] | 1200 | 800
59911967 | HANSA | 1767 | 2026-05-01 | Krycí díl, d 205 mm | HANSA |  |  | Krytky | Spare part | [19 empty] | Chrom |  |  | 205 mm | [9 empty] | CN |  | 83024900 | 0.262 | 350 | 290 | 3 | 4015474033740 | 0.272 | 0.01025 |  |  |  | 14015474033747 | [5 empty] | 24015474033744 |  |  |  |  | 1200 | 800
59911969 | HANSA | 1510 | 2026-05-01 | Kryt příruby, d 205 mm | HANSA |  |  | Krytky | Spare part | [19 empty] | Chrom |  |  | 205 mm | [9 empty] | DE |  | 83024900 | 0.270 | 350 | 290 | 3 | 4015474033764 | 0.28 | 0.01025 |  |  |  | 14015474033761 | [5 empty] | 24015474033768 | 1 | 350 | 350 |  | 1200 | 800
59912004 | HANSA | 912 | 2026-05-01 | Aerator, M24x1, 7 l/min (-2013) | HANSA |  |  | Provzdušňovače a výtoková ramena | Spare part |  |  |  | PCA® aerátor s konstatním průtokovým množstvím nezávislým na změnách tlaku | Vnější závit | [7 empty] | M24x1 | [5 empty] | Mosaz/Plast | [9 empty] | 0.117 l/s |  |  |  | CZ |  | 84819000 | 0.019 | 150.0 | 100.0 | 3.0 | 4015474037007 | 0.02 | 0.001 | [14 empty] | 1200 | 800
59912005 | HANSA | 82 | 2026-05-01 | Rebound pin | HANSA |  |  | Další díly | Spare part | [32 empty] | DE |  | 39269097 | 0.004 | 149 | 80 | 7 | 4015474037014 | 0.005 | 0.00125 |  |  |  | 14015474037011 | [5 empty] | 24015474037018 |  |  |  |  | 1200 | 800
59912023 | HANSA | 132 | 2026-05-01 | Upevňovací matice, d35.5xM24x1 | HANSA |  |  | Upevňovací součásti | Spare part | [22 empty] | 35.5/M24 x 1 mm | [9 empty] | DE |  | 74153300 |  | 150.0 | 100.0 | 3.0 | 4015474038967 | 0.01 |  |  |  |  | 14015474038964 | [5 empty] | 24015474038961 |  |  |  |  | 1200 | 800
59912040 | HANSA | 56 | 2026-05-01 | Kroužek | HANSA |  |  | Kroužky a těsnění | Spare part | [32 empty] | PL |  | 84819000 | 0.002 | 150 | 100 | 3 | 4015474040588 | 0.004 | 0.00225 | [14 empty] | 1200 | 800
59912042 | HANSA | 1440 | 2026-05-01 | Roura | HANSA |  |  | Upevňovací součásti | Spare part | [32 empty] | PL |  | 84819000 | 0.055 | 78 | 72 | 73 | 4015474040601 | 0.08 | 0.02525 | [14 empty] | 1200 | 800
59912043 | HANSA | 628 | 2026-05-01 | Připojovací šroubení | HANSA |  |  | Upevňovací součásti | Spare part | [32 empty] | PL |  | 84819000 | 0.038 | 150 | 100 | 3 | 4015474040618 | 0.04 | 0.00225 | [14 empty] | 1200 | 800
59912044 | HANSA | 660 | 2026-05-01 | Krytka | HANSA |  |  | Krytky | Spare part | [19 empty] | Chrom | [12 empty] | CN |  | 74198090 | 0.036 | 180 | 140 | 3 | 4015474041370 | 0.04 | 0.00425 |  |  |  | 14015474041377 | [5 empty] | 24015474041374 |  |  |  |  | 1200 | 800
59912045 | HANSA | 671 | 2026-05-01 | Oční šroub, M50x1 | HANSA |  |  | Upevňovací součásti | Spare part | [12 empty] | M50x1 | [19 empty] | DE |  | 74153300 | 0.099 | 180.0 | 140.0 | 3.0 | 4015474041387 | 0.1 | 0.001 |  |  |  | 14015474041384 | [5 empty] | 24015474041381 |  |  |  |  | 1200 | 800
59912074 | HANSA | 2364 | 2026-05-01 | Šroubení | HANSA |  |  | Další díly | Spare part | [32 empty] | DE |  | 84813099 | 0.118 | 150 | 100 | 3 | 4015474042643 | 0.12 | 0.00225 |  |  |  | 14015474042640 | [5 empty] | 24015474042647 |  |  |  |  | 1200 | 800
59912081 | HANSA | 861 | 2026-05-01 | Upevňovací set | HANSA |  |  | Upevňovací součásti | Spare part | [32 empty] | DE |  | 83024900 |  |  |  |  | 4015474042735 | 0.02 |  |  |  |  | 14015474042732 | [5 empty] | 24015474042739 |  |  |  |  | 1200 | 800
59912095 | HANSA | 1767 | 2026-05-01 | Rukojeť regulátoru průtoku | HANSADESIGNO |  |  | Páky a rukojeti | Spare part | [19 empty] | Chrom | [12 empty] | DE |  | 84819000 | 0.054 | 78 | 72 | 73 | 4015474042957 | 0.08 | 0.02625 | [14 empty] | 1200 | 800
59912107 | HANSA | 1983 | 2026-05-01 | Zpětný ventil, G3/8xG3/8 | HANSA |  |  | Další díly | Spare part | [12 empty] | G3/8 x G3/9 | [19 empty] | DE |  | 84813099 | 0.038 | 150 | 100 | 3 | 4015474044470 | 0.04 | 0.00225 | [14 empty] | 1200 | 800
59912108 | HANSA | 545 | 2026-05-01 | Klíč, SW30/34 | HANSA |  |  | Nástroje | Accessory | [25 empty] | 30/34 mm | [6 empty] | DE |  | 82041100 | 0.090 | 450 | 70 | 3 | 4015474045408 | 0.1 | 0.01025 | [14 empty] | 1200 | 800
59912110 | HANSA | 326 | 2026-05-01 | Krytka | HANSAPOLO |  |  | Krytky | Spare part | [19 empty] | Chrom | [12 empty] | DE |  | 84819000 | 0.019 | 55.0 | 30 | 50 | 4015474045446 | 0.02 | 0.001 | [14 empty] | 1200 | 800
59912111 | HANSA | 201 | 2026-05-01 | Upevňovací matice, M37x1, AF30 | HANSA |  |  | Upevňovací součásti | Spare part | [12 empty] | M37x1 | [12 empty] | 30 mm | [6 empty] | DE |  | 74153300 | 0.038 | 150 | 100 | 3 | 4015474045477 | 0.04 | 0.00225 |  |  |  | 14015474045474 | [5 empty] | 24015474045471 |  |  |  |  | 1200 | 800
59912112 | HANSA | 72 | 2026-05-01 | Záslepka | HANSA |  |  | Krytky | Spare part | [19 empty] | Šedá | [12 empty] | CN |  | 39269097 | 0.001 | 150 | 100 | 3 | 4015474045491 | 0.003 | 0.00225 |  |  |  | 14015474045498 | [5 empty] | 24015474045495 |  |  |  |  | 1200 | 800
59912113 | HANSA | 346 | 2026-05-01 | Upevňovací set | HANSA |  |  | Upevňovací součásti | Spare part | [32 empty] | DE |  | 73269098 | 0.038 | 150 | 100 | 3 | 4015474045507 | 0.04 | 0.002 |  |  |  | 14015474045504 | [5 empty] | 24015474045501 |  |  |  |  | 1200 | 800
59912115 | HANSA | 545 | 2026-05-01 | Šroub rukáv, M38x1 | HANSA |  |  | Upevňovací součásti | Spare part | [12 empty] | M38x1 | [19 empty] | IT |  | 74153300 | 0.138 | 150 | 100 | 3 | 4015474045521 | 0.14 | 0.00225 | [14 empty] | 1200 | 800
59912116 | HANSA | 494 | 2026-05-01 | Růžice | HANSA |  |  | Krytky | Spare part | [19 empty] | Chrom | [12 empty] | DE |  | 84819000 | 0.047 | 51 | 51 | 65 | 4015474045538 | 0.06 | 0.01325 |  |  |  | 14015474045535 | [5 empty] | 24015474045532 |  |  |  |  | 1200 | 800
59912117 | HANSA | 494 | 2026-05-01 | Těsnící sada | HANSA |  |  | Kroužky a těsnění | Spare part | [32 empty] | CZ |  | 84849000 | 0.005 | 150 | 100 | 3 | 4015474045552 | 0.007 | 0.00225 |  |  |  | 14015474045559 | [5 empty] | 24015474045556 |  |  |  |  | 1200 | 800
59912122 | HANSA | 1059 | 2026-05-01 | Páka, 80 mm | HANSA |  |  | Páky a rukojeti | Spare part | [19 empty] | Chrom | [12 empty] | CZ |  | 84819000 | 0.039 | 150.0 | 100.0 | 3.0 | 4015474046689 | 0.04 | 0.001 |  |  |  | 14015474046686 | [5 empty] | 24015474046683 |  |  |  |  | 1200 | 800
59912124 | HANSA | 4589 | 2026-05-01 | Krycí díl, d 188 mm | HANSA |  |  | Krytky | Spare part | [19 empty] | Chrom |  |  | 188 mm | [9 empty] | CN |  | 83024900 | 0.252 | 250 | 220 | 10 | 4015474046610 | 0.26 | 0.00825 |  |  |  | 14015474046617 | [5 empty] | 24015474046614 |  |  |  |  | 1200 | 800
59912125 | HANSA | 4589 | 2026-05-01 | Krycí díl | HANSA |  |  | Krytky | Spare part | [19 empty] | Chrom | [12 empty] | CN |  | 83024900 | 0.219 | 250.0 | 220.0 | 10.0 | 4015474046597 | 0.22 | 0.001 |  |  |  | 14015474046594 | [5 empty] | 24015474046591 |  |  |  |  | 1200 | 800
59912126 | HANSA | 7948 | 2026-05-01 | Ovladač regulátoru teploty | HANSA |  |  | Páky a rukojeti | Spare part | [19 empty] | Chrom | [12 empty] | DE |  | 84818019 | 0.394 | 78 | 72 | 73 | 4015474046580 | 0.42 | 0.026 |  |  |  | 14015474046587 | [5 empty] | 24015474046584 |  |  |  |  | 1200 | 800
59912130 | HANSA | 1767 | 2026-05-01 | Rukojeť regulátoru průtoku | HANSA |  |  | Páky a rukojeti | Spare part | [19 empty] | Chrom | [12 empty] | DE |  | 74198090 | 0.008 | 150 | 100 | 3 | 4015474046542 | 0.01 | 0.00225 |  |  |  | 14015474046549 | [5 empty] | 24015474046546 |  |  |  |  | 1200 | 800
59912131 | HANSA | 3621 | 2026-05-01 | Ovládací páka | HANSA |  |  | Páky a rukojeti | Spare part | [19 empty] | Chrom | [12 empty] | CN |  | 84819000 | 0.317 | 78 | 72 | 73 | 4015474046528 | 0.34 | 0.02325 |  |  |  | 14015474046525 | [5 empty] | 24015474046522 |  |  |  |  | 1200 | 800
59912132 | HANSA | 660 | 2026-05-01 | Páka, M8, 22 mm | HANSA |  |  | Páky a rukojeti | Spare part | [12 empty] | M8x22 | [6 empty] | Chrom | [12 empty] | TW |  | 84819000 | -0.000 | 150 | 100 | 3 | 4015474046511 | 0.002 | 0.00225 |  |  |  | 14015474046518 | [5 empty] | 24015474046515 |  |  |  |  | 1200 | 800
59912134 | HANSA | 1767 | 2026-05-01 | Kryt příruby | HANSADESIGNO |  |  | Krytky | Spare part | [19 empty] | Chrom | [12 empty] | IT |  | 83024900 | 0.119 | 140.0 | 110.0 | 3.0 | 4015474046481 | 0.12 | 0.001 | [14 empty] | 1200 | 800
59912136 | HANSA | 71 | 2026-05-01 | O-kroužek, d 6x1 | HANSA |  |  | Kroužky a těsnění | Spare part | [22 empty] | 6 x 1 mm | [9 empty] | IT |  | 40169300 | 0.004 | 150 | 100 | 3 | 4015474046467 | 0.006 | 0.002 |  |  |  | 14015474046464 | [5 empty] | 24015474046461 |  |  |  |  | 1200 | 800
59912143 | HANSA | 2295 | 2026-05-01 | Krytka | HANSA |  |  | Krytky | Spare part | [19 empty] | Chrom | [12 empty] | TW |  | 84819000 | 0.116 | 78.0 | 72.0 | 73.0 | 4015474046979 | 0.14 | 0.024 |  |  |  | 14015474046976 | [5 empty] | 24015474046973 |  |  |  |  | 1200 | 800
59912144 | HANSA | 912 | 2026-05-01 | Závit bradavky, G1/2x60 | HANSA |  |  | Upevňovací součásti | Spare part | [12 empty] | G1/2 | [12 empty] | 12 mm | [6 empty] | DE |  | 74122000 | 0.090 | 150 | 100 | 3 | 4015474046399 | 0.092 | 0.00225 |  |  |  | 14015474046396 | [5 empty] | 24015474046393 |  |  |  |  | 1200 | 800
59912158 | HANSA | 201 | 2026-05-01 | Kluzné pouzdro (osazené) | HANSA |  |  | Kroužky a těsnění | Spare part | [32 empty] | DE |  | 39269097 | 0.000 | 150 | 100 | 3 | 4015474052376 | 0.002 | 0.002 |  |  |  | 14015474052373 | [5 empty] | 24015474052370 |  |  |  |  | 1200 | 800
59912160 | HANSA | 1915 | 2026-05-01 | Nástavec-sada, 20 mm | HANSA |  |  | Další příslušenství | Spare part |  | Prodlužovací sada 20 mm, pro pákové ovládání směšovací baterie s kartuší 4, 8, pro okrajový montážní systém HANSA COMPACT | [30 empty] | DE |  | 74153900 | 0.136 | 78.0 | 72.0 | 73.0 | 4015474057265 | 0.16 | 0.024 |  |  |  | 14015474057262 | [5 empty] | 24015474057269 |  |  |  |  | 1200 | 800
59912163 | HANSA | 3917 | 2026-05-01 | Nástavec-sada, 30 mm | HANSA |  |  | Další příslušenství | Spare part |  | Prodlužovací sada 30 mm pro výtokové rameno, pro okrajový montážní systém HANSA COMPACT | [30 empty] | DE |  | 84818019 | 0.376 | 180 | 140 | 3 | 4015474057296 | 0.38 | 0.00425 |  |  |  | 14015474057293 | [5 empty] | 24015474057290 |  |  |  |  | 1200 | 800
59912164 | HANSA | 2295 | 2026-05-01 | Vršek, G3/4 | HANSA |  |  | Kartuše a vršky | Spare part | [12 empty] | G3/4 | [19 empty] | DE |  | 84819000 | 0.099 | 51.0 | 51.0 | 65.0 | 4015474057142 | 0.1 | 0.001 |  |  |  | 14015474057149 | [5 empty] | 24015474057146 |  |  |  |  | 1200 | 800
59912165 | HANSA | 2295 | 2026-05-01 | Vršek, G3/4 | HANSA |  |  | Kartuše a vršky | Spare part | [12 empty] | G3/4 | [19 empty] | DE |  | 84819000 | 0.087 | 51 | 51 | 65 | 4015474057159 | 0.1 | 0.01325 |  |  |  | 14015474057156 | [5 empty] | 24015474057153 |  |  |  |  | 1200 | 800
59912166 | HANSA | 7207 | 2026-05-01 | Připojovací šroubení | HANSA |  |  | Upevňovací součásti | Spare part | [32 empty] | DE |  | 84818019 | 0.438 | 180.0 | 140.0 | 3.0 | 4015474057166 | 0.44 | 0.00225 |  |  |  | 14015474057163 | [5 empty] | 24015474057160 |  |  |  |  | 1200 | 800
59912169 | HANSA | 465 | 2026-05-01 | Prodloužení | HANSA |  |  | Další příslušenství | Spare part |  | Prodlužovací sada 30 mm pro vedení hadice, pro okrajový montážní systém HANSA COMPACT | [30 empty] | DE |  | 84818019 | 0.019 | 150.0 | 100.0 | 3.0 | 4015474057302 | 0.02 | 0.001 | [14 empty] | 1200 | 800
59912205 | HANSA | 2253 | 2026-05-01 | Rukojeť regulátoru průtoku | HANSATWISTER |  |  | Páky a rukojeti | Spare part | [19 empty] | Chrom | [12 empty] | CZ |  | 84819000 | 0.211 | 164.0 | 85.0 | 85.0 | 4015474059948 | 0.26 | 0.049 |  |  |  | 14015474059945 | [5 empty] | 24015474059942 | 1 | 22 | 22 |  | 1200 | 800
59912208 | HANSA | 346 | 2026-05-01 | Těsnící kroužek | HANSA |  |  | Kroužky a těsnění | Spare part | [32 empty] | DE |  | 39269097 | 0.006 | 70 | 100 | 3 | 4015474060128 | 0.007 | 0.00125 |  |  |  | 14015474060125 | [5 empty] | 24015474060122 |  |  |  |  | 1200 | 800
59912210 | HANSA | 56 | 2026-05-01 | Upevňovací šroubek, M5x10 | HANSA |  |  | Upevňovací součásti | Spare part | [12 empty] | M5x10 | [19 empty] | DE |  | 73181568 | 0.003 | 150 | 100 | 3 | 4015474060142 | 0.005 | 0.00225 |  |  |  | 14015474060149 | [5 empty] | 24015474060146 |  |  |  |  | 1200 | 800
59912211 | HANSA | 1510 | 2026-05-01 | Zpětný ventil | HANSA |  |  | Další díly | Spare part | [32 empty] | CZ |  | 84813099 | 0.039 | 70 | 100 | 3 | 4015474060197 | 0.04 | 0.00125 | [14 empty] | 1200 | 800
59912212 | HANSA | 132 | 2026-05-01 | Okno | HANSA |  |  | Další díly | Spare part | [19 empty] | Průhledná | [12 empty] | CH |  | 39269097 | 0.002 |  |  |  | 4015474060227 | 0.004 | 0.00225 | [14 empty] | 1200 | 800
59912218 | HANSA | 1767 | 2026-05-01 | Vršek, G3/4 | HANSA |  |  | Kartuše a vršky | Spare part | [12 empty] | G3/4 | [19 empty] | CZ |  | 84819000 | 0.016 | 180 | 140 | 3 | 4015474060302 | 0.02 | 0.00425 |  |  |  | 14015474060309 | [5 empty] | 24015474060306 |  |  |  |  | 1200 | 800
59912219 | HANSA | 155 | 2026-05-01 | Nástroj | HANSA |  |  | Nástroje | Accessory | [32 empty] | DE |  | 82041100 | 0.019 | 70 | 100 | 3 | 4015474060319 | 0.02 | 0.00125 |  |  |  | 14015474060316 | [5 empty] | 24015474060313 |  |  |  |  | 1200 | 800
59912221 | HANSA | 1510 | 2026-05-01 | Držák | HANSAJET |  |  | Sprchové díly | Spare part | [19 empty] | Chrom | [12 empty] | IT |  | 74198090 |  |  |  |  | 4015474060494 | 0.18 | [15 empty] | 1200 | 800
59912222 | HANSA | 1510 | 2026-05-01 | Držák | HANSAJET |  |  | Sprchové díly | Spare part | [19 empty] | Chrom | [12 empty] | IT |  | 74198090 |  |  |  |  | 4015474060500 | 0.16 | [15 empty] | 1200 | 800
59912223 | HANSA | 346 | 2026-05-01 | Kryt | HANSAJET |  |  | Krytky | Spare part | [19 empty] | Chrom | [12 empty] | CN |  | 74182000 |  | 80 | 59 | 15 | 4015474060517 | 0.002 | [15 empty] | 1200 | 800
59912224 | HANSA | 2941 | 2026-05-01 | Jezdec sprchy | HANSA |  |  | Sprchové díly | Spare part | [19 empty] | Chrom | [12 empty] | CN |  | 83024900 |  | 105 | 55 | 45 | 4015474060524 | 0.229 |  |  |  |  | 14015474060521 | [5 empty] | 24015474060528 |  |  |  |  | 1200 | 800
59912225 | HANSA | 954 | 2026-05-01 | Aerator a klíč, M24x1, (2002-) | HANSA |  |  | Provzdušňovače a výtoková ramena | Spare part |  |  |  | CASCADE® aerátor | Vnější závit | [7 empty] | M24x1 | [5 empty] | Mosaz/Plast | Chrom | [7 empty] | 0.25 l/s |  |  |  |  | DE |  | 84819000 | 0.009 | 51.0 | 51.0 | 65.0 | 4015474060715 | 0.01 | 0.001 |  |  |  | 14015474060712 | [5 empty] | 24015474060719 |  |  |  |  | 1200 | 800
59912228 | HANSA | 346 | 2026-05-01 | Klíč k aerátoru, (2002-) | HANSA |  |  | Nástroje | Accessory | [32 empty] | DE |  | 39269097 | 0.008 | 150 | 100 | 3 | 4015474060753 | 0.01 | 0.00225 |  |  |  | 14015474060750 | [5 empty] | 24015474060757 |  |  |  |  | 1200 | 800
59912229 | HANSA | 155 | 2026-05-01 | Seat | HANSA |  |  | Kroužky a těsnění | Spare part | [32 empty] | PL |  | 84819000 | 0.010 | 85 | 60 | 3 | 4015474060760 | 0.015 | 0.00525 |  |  |  | 14015474060767 | [5 empty] | 24015474060764 |  |  |  |  | 1200 | 800
59912230 | HANSA | 346 | 2026-05-01 | Sada na údržbu | HANSA |  |  | Kroužky a těsnění | Spare part | [32 empty] | CN |  | 74152100 | 0.009 | 150.0 | 100.0 | 3.0 | 4015474060784 | 0.01 | 0.001 |  |  |  | 14015474060781 | [5 empty] | 24015474060788 |  |  |  |  | 1200 | 800
59912232 | HANSA | 201 | 2026-05-01 | Gumové těsnění | HANSA |  |  | Kroužky a těsnění | Spare part | [32 empty] | DE |  | 84849000 | 0.016 | 180 | 140 | 3 | 4015474060814 | 0.02 | 0.00425 |  |  |  | 14015474060811 | [5 empty] | 24015474060818 |  |  |  |  | 1200 | 800
59912235 | HANSA | 2462 | 2026-05-01 | Nástavec-sada, 30 mm | HANSA |  |  | Další příslušenství | Spare part |  | Prodlužovací sada 30 mm pro přepínač, pro okrajový montážní systém HANSA COMPACT | [30 empty] | DE |  | 84819000 | 0.431 | 164.0 | 85.0 | 85.0 | 4015474062511 | 0.48 | 0.049 |  |  |  | 14015474062518 | [5 empty] | 24015474062515 |  |  |  |  | 1200 | 800
59912240 | HANSA | 6545 | 2026-05-01 | Elektromagnetický ventil | HANSA |  |  | Elektronické díly | Spare part | [32 empty] | CH |  | 84818079 |  | 94 | 90 | 30 | 4015474062344 | 0.086 | [15 empty] | 1200 | 800
59912243 | HANSA | 79 | 2026-05-01 | Krytka | HANSA |  |  | Krytky | Spare part | [19 empty] | Bílá | [12 empty] | CZ |  | 84819000 | 0.006 | 150 | 100 | 3 | 4015474062375 | 0.008 | 0.00225 | [14 empty] | 1200 | 800
59912244 | HANSA | 545 | 2026-05-01 | Drain and filling valve | HANSA |  |  | Další díly | Spare part | [19 empty] | Bílá | [12 empty] | PL |  | 84818019 | 0.081 | 164 | 114 | 68 | 4015474062382 | 0.12 | 0.03925 | [14 empty] | 1200 | 800
59912245 | HANSA | 2941 | 2026-05-01 | Ventilů | HANSA |  |  | Další díly | Spare part | [19 empty] | Chrom | [12 empty] | PL |  | 84814090 | 0.651 | 164 | 85 | 85 | 4015474062399 | 0.7 | 0.04945 | [14 empty] | 1200 | 800
59912246 | HANSA | 2295 | 2026-05-01 | Flexibilní hadička, L=1000, G3/4xG3/4 | HANSA |  |  | Upevňovací součásti | Spare part | [12 empty] | G3/4 x G3/4 | [10 empty] | 1000 mm | [8 empty] | DE |  | 83079000 | 0.209 | 428 | 318 | 67 | 4015474062405 | 0.48 | 0.27125 | [14 empty] | 1200 | 800
59912247 | HANSA | 2295 | 2026-05-01 | Flexibilní hadička, L=800, G3/4xG3/4 | HANSA |  |  | Upevňovací součásti | Spare part | [12 empty] | G3/4 x G3/4 | [10 empty] | 800 mm | [8 empty] | DE |  | 84819000 | 0.328 | 428.0 | 318.0 | 67.0 | 4015474062412 | 0.6 | 0.272 | [14 empty] | 1200 | 800
59912248 | HANSA | 3487 | 2026-05-01 | Flexibilní hadička, L=995, G3/4xG3/4 | HANSA |  |  | Upevňovací součásti | Spare part | [12 empty] | G3/4 x G3/4 | [10 empty] | 995 mm | [8 empty] | DE |  | 84819000 | 0.529 | 428 | 318 | 67 | 4015474062429 | 0.8 | 0.27125 | [14 empty] | 1200 | 800
59912256 | HANSA | 861 | 2026-05-01 | Kryt příruby | HANSA |  |  | Krytky | Spare part | [19 empty] | Chrom | [12 empty] | IT |  | 83024900 | 0.019 | 150.0 | 100.0 | 3.0 | 4015474063365 | 0.02 | 0.001 |  |  |  | 14015474063362 | [5 empty] | 24015474063369 |  |  |  |  | 1200 | 800
59912259 | HANSA | 660 | 2026-05-01 | Kryt příruby | HANSA |  |  | Krytky | Spare part | [19 empty] | Chrom | [12 empty] | IT |  | 84819000 | 0.018 | 150 | 100 | 3 | 4015474063396 | 0.02 | 0.00225 |  |  |  | 14015474063393 | [5 empty] | 24015474063390 |  |  |  |  | 1200 | 800
59912262 | HANSA | 3621 | 2026-05-01 | Ovládací páka | HANSA |  |  | Páky a rukojeti | Spare part | [19 empty] | Chrom | [12 empty] | DE |  | 84819000 | 0.514 | 78 | 72 | 73 | 4015474063426 | 0.54 | 0.02625 |  |  |  | 14015474063423 | [5 empty] | 24015474063420 |  |  |  |  | 1200 | 800
59912265 | HANSA | 660 | 2026-05-01 | Krytka | HANSA |  |  | Krytky | Spare part | [19 empty] | Chrom | [12 empty] | PL |  | 84819000 | 0.034 | 78 | 72 | 73 | 4015474063457 | 0.06 | 0.02625 | [14 empty] | 1200 | 800
59912269 | HANSA | 2295 | 2026-05-01 | Přepínač | HANSA |  |  | Sprchové díly | Spare part | [32 empty] | PL |  | 84819000 | 0.064 | 67 | 54 | 155 | 4015474063495 | 0.1 | 0.03625 |  |  |  | 14015474063492 | [5 empty] | 24015474063499 |  |  |  |  | 1200 | 800
59912270 | HANSA | 18297 | 2026-05-01 | Výtokové rameno, L=185 | HANSACOMPACT |  |  | Provzdušňovače a výtoková ramena | Spare part | [8 empty] | Pevné výtokové rameno, Litá konstrukce | [9 empty] | Mosaz | Chrom |  |  |  | 185 mm | [8 empty] | PL |  | 84819000 | 1.950 | 370 | 192 | 90 | 4015474063501 | 2.1 | 0.15025 | [14 empty] | 1200 | 800
59912273 | HANSA | 18297 | 2026-05-01 | Výtokové rameno, L=240 | HANSACOMPACT |  |  | Provzdušňovače a výtoková ramena | Spare part | [8 empty] | Pevné výtokové rameno, Litá konstrukce | [9 empty] | Mosaz | Chrom |  |  |  | 240 mm | [8 empty] | CZ |  | 84819000 | 2.080 | 370 | 192 | 90 | 4015474063525 | 2.3 | 0.22025 | [14 empty] | 1200 | 800
59912276 | HANSA | 346 | 2026-05-01 | Těsnící sada | HANSA |  |  | Kroužky a těsnění | Spare part | [32 empty] | PL |  | 84849000 | 0.007 | 150 | 100 | 3 | 4015474063563 | 0.009 | 0.00225 |  |  |  | 14015474063560 | [5 empty] | 24015474063567 |  |  |  |  | 1200 | 800
59912277 | HANSA | 346 | 2026-05-01 | Nástroj | HANSA |  |  | Nástroje | Accessory | [32 empty] | CZ |  | 84819000 | 0.398 | 150 | 100 | 3 | 4015474063594 | 0.4 | 0.00225 |  |  |  | 14015474063591 | [5 empty] | 24015474063598 |  |  |  |  | 1200 | 800
59912278 | HANSA | 2295 | 2026-05-01 | Kryt příruby | HANSA |  |  | Krytky | Spare part | [19 empty] | Chrom | [12 empty] | CN |  | 74198090 | 0.137 | 140 | 110 | 3 | 4015474063600 | 0.14 | 0.00325 |  |  |  | 14015474063607 | [5 empty] | 24015474063604 |  |  |  |  | 1200 | 800
59912281 | HANSA | 1767 | 2026-05-01 | Sprchová hadice, L=1750, G1/2-M12x1 | HANSA |  |  | Sprchové díly | Spare part | [12 empty] | G1/2 x M12x1 | [6 empty] | Chrom |  |  |  | 1750 mm | [5 empty] | EN 1113 |  |  | DE |  | 39173900 | 0.217 | 520 | 300 | 30 | 4015474063631 | 0.218 | 0.00125 |  |  |  | 14015474063638 | [5 empty] | 24015474063635 |  |  |  |  | 1200 | 800
59912282 | HANSA | 1767 | 2026-05-01 | Držák | HANSA |  |  | Sprchové díly | Spare part | [19 empty] | Chrom | [12 empty] | CN |  | 83024900 | 0.120 | 164 | 85 | 85 | 4015474063648 | 0.171 | 0.05145 |  |  |  | 14015474063645 | [5 empty] | 24015474063642 | 1 | 50 | 50 |  | 1200 | 800
59912286 | HANSA | 155 | 2026-05-01 | Kroužek | HANSA |  |  | Kroužky a těsnění | Spare part | [32 empty] | DE |  | 39269097 | 0.019 | 70 | 100 | 3 | 4015474063709 | 0.02 | 0.00125 |  |  |  | 14015474063706 | [5 empty] | 24015474063703 |  |  |  |  | 1200 | 800
59912287 | HANSA | 1282 | 2026-05-01 | Kryt příruby, M70x1 | HANSA |  |  | Krytky | Spare part | [12 empty] | M70x1 | [6 empty] | Chrom | [12 empty] | CN |  | 74198090 | 0.038 | 150 | 100 | 3 | 4015474063716 | 0.04 | 0.00225 |  |  |  | 14015474063713 | [5 empty] | 24015474063710 |  |  |  |  | 1200 | 800
59912290 | HANSA | 1282 | 2026-05-01 | Průchodka | HANSA |  |  | Kroužky a těsnění | Spare part | [32 empty] | PL |  | 39269097 | 0.090 | 164 | 85 | 85 | 4015474063761 | 0.14 | 0.05045 |  |  |  | 14015474063768 | [5 empty] | 24015474063765 |  |  |  |  | 1200 | 800
59912291 | HANSA | 155 | 2026-05-01 | Šroub, M4x45 | HANSA |  |  | Upevňovací součásti | Spare part | [12 empty] | M4x45 | [19 empty] | DE |  | 73181595 | 0.004 | 150 | 100 | 3 | 4015474063778 | 0.006 | 0.00225 | [14 empty] | 1200 | 800
59912293 | HANSA | 4589 | 2026-05-01 | Hadice, G1/2xG3/8 | HANSA |  |  | Sprchové díly | Spare part | [12 empty] | G1/2 x G3/8 | [6 empty] | Chrom | [9 empty] | EN 1113 |  |  | CZ |  | 84819000 | 0.579 | 500.0 | 300.0 | 3.0 | 4015474063792 | 0.58 | 0.001 |  |  |  | 14015474063799 | [5 empty] | 24015474063796 |  |  |  |  | 1200 | 800
59912295 | HANSA | 4589 | 2026-05-01 | Ruční sprcha | HANSACOMPACT |  |  | Sprchové díly | Spare part |  |  |  | CASCADE® aerátor | [15 empty] | Chrom | [12 empty] | CH |  | 84819000 | 0.169 | 164.0 | 85.0 | 85.0 | 4015474063815 | 0.22 | 0.051 | [14 empty] | 1200 | 800
59912299 | HANSA | 155 | 2026-05-01 | Proplachovací zátka | HANSA |  |  | Upevňovací součásti | Spare part | [32 empty] | DE |  | 84819000 | 0.038 | 150 | 100 | 3 | 4015474063969 | 0.04 | 0.002 | [14 empty] | 1200 | 800
59912302 | HANSA | 660 | 2026-05-01 | Flexibilní hadička, L=410, G3/8 | HANSA |  |  | Upevňovací součásti | Spare part | [32 empty] | ES |  | 40092200 | 0.099 | 450.0 | 70.0 | 3.0 | 4015474064003 | 0.1 | 0.001 |  |  |  | 14015474064000 | [5 empty] | 24015474064007 |  |  |  |  | 1200 | 800
59912304 | HANSA | 71 | 2026-05-01 | Těsnicí kroužek, d 21x12x2 | HANSA |  |  | Kroužky a těsnění | Spare part | [22 empty] | 21/12 x 2 mm | [9 empty] | DE |  | 40169300 | 0.004 | 150 | 100 | 3 | 4015474064652 | 0.006 | 0.00225 |  |  |  | 14015474064659 | [5 empty] | 24015474064656 |  |  |  |  | 1200 | 800
59912308 | HANSA | 861 | 2026-05-01 | Krytka | HANSA |  |  | Krytky | Spare part | [19 empty] | Chrom | [12 empty] | IT |  | 84819000 | 0.048 | 164 | 85 | 85 | 4015474064980 | 0.1 | 0.05225 |  |  |  | 14015474064987 | [5 empty] | 24015474064984 |  |  |  |  | 1200 | 800
59912318 | HANSA | 346 | 2026-05-01 | Adaptér | HANSA |  |  | Další díly | Spare part | [32 empty] | PL |  | 84819000 | 0.039 | 70 | 100 | 3 | 4015474065123 | 0.04 | 0.00125 | [14 empty] | 1200 | 800
59912319 | HANSA | 861 | 2026-05-01 | Vřetena | HANSA |  |  | Další díly | Spare part | [32 empty] | CZ |  | 39269097 | 0.019 | 150.0 | 100.0 | 3.0 | 4015474065130 | 0.02 | 0.001 |  |  |  | 14015474065137 | [5 empty] | 24015474065134 |  |  |  |  | 1200 | 800
59912321 | HANSA | 660 | 2026-05-01 | Oční šroub, M42x1, SW45 | HANSA |  |  | Upevňovací součásti | Spare part | [12 empty] | M42x1 | [19 empty] | CZ |  | 74153300 | 0.079 | 150.0 | 100.0 | 3.0 | 4015474065161 | 0.08 | 0.001 |  |  |  | 14015474065168 | [5 empty] | 24015474065165 |  |  |  |  | 1200 | 800
59912324 | HANSA | 1577 | 2026-05-01 | Kartuše, 3.5 Eco | HANSA |  | Jednopáková | Kartuše a vršky | Spare part |  | Ovládací kartuše HANSA ECO 3.5, vodní brzda při cca. 50% průtoku vody, s keramickými destičkami, funkce pro nastavení maximální teploty, omezovač průtoku až na cca. 6 l / min | [30 empty] | HU |  | 84819000 | 0.052 | 38 | 38 | 78 | 4015474065826 | 0.06 | 0.00825 |  |  |  | 14015474065823 | [5 empty] | 24015474065820 | 1 | 441 | 441 |  | 1200 | 800
59912330 | HANSA | 56 | 2026-05-01 | Šroub, M6x6 | HANSA |  |  | Upevňovací součásti | Spare part | [12 empty] | M6x6 | [19 empty] | PL |  | 84819000 | 0.001 | 150 | 100 | 3 | 4015474066113 | 0.003 | 0.00225 |  |  |  | 14015474066110 | [5 empty] | 24015474066117 |  |  |  |  | 1200 | 800
59912331 | HANSA | 11742 | 2026-05-01 | Termoelement/Kartuše, DN20, G3/4 | HANSA |  |  | Kartuše a vršky | Spare part |  | Termostatická kartuše HANSA bez regulace průtoku, DN20, vhodné pro HANSA VARIO 0805, s voskovou patronou, filtr, od roku 2003 | [10 empty] | G3/4 | [5 empty] | Mosaz | [5 empty] | DN20 |  |  |  |  | EN 1111 |  |  | PL |  | 84818051 | 0.694 | 55 | 55 | 150 | 4015474068285 | 0.72 | 0.02625 | 365 | 190 | 120 | 14015474068282 | 0.164 | 8.8 | 1 | 12 | 12 | 24015474068289 | 8 | 144 | 1152 | 860 | 1200 | 800 | 1110
59912334 | HANSA | 1059 | 2026-05-01 | Nástroj | HANSA |  |  | Nástroje | Accessory | [25 empty] | 27 mm | [6 empty] | DE |  | 82041100 | 0.398 | 150 | 100 | 3 | 4015474066366 | 0.4 | 0.00225 |  |  |  | 14015474066363 | [5 empty] | 24015474066360 |  |  |  |  | 1200 | 800
59912335 | HANSA | 545 | 2026-05-01 | Upevňovací set | HANSA |  |  | Upevňovací součásti | Spare part | [32 empty] | PL |  | 84819000 | 0.100 |  |  |  | 4015474066373 | 0.1 | 0.00025 |  |  |  | 14015474066370 | [5 empty] | 24015474066377 |  |  |  |  | 1200 | 800
59912337 | HANSA | 182 | 2026-05-01 | Disk | HANSA |  |  | Další díly | Spare part | [32 empty] | DE |  | 39269097 | 0.003 | 85 | 60 | 3 | 4015474066403 | 0.008 | 0.00525 |  |  |  | 14015474066400 | [5 empty] | 24015474066407 |  |  |  |  | 1200 | 800
59912339 | HANSA | 1163 | 2026-05-01 | Oční šroub, M52x1, AF45 (-2015) | HANSA |  |  | Upevňovací součásti | Spare part | [12 empty] | M52x1 | [12 empty] | 45 mm | [6 empty] | DE |  | 84819000 | 0.217 | 78 | 72 | 73 | 4015474066410 | 0.24 | 0.02325 |  |  |  | 14015474066417 | [5 empty] | 24015474066414 |  |  |  |  | 1200 | 800
59912342 | HANSA | 1163 | 2026-05-01 | Příruba | HANSACOMPACT |  |  | Krytky | Spare part | [32 empty] | DE |  | 84819000 | 0.058 | 150 | 100 | 3 | 4015474066496 | 0.06 | 0.00225 | [14 empty] | 1200 | 800
59912347 | HANSA | 912 | 2026-05-01 | Upevňovací set | HANSACOMPACT |  |  | Upevňovací součásti | Spare part | [32 empty] | DE |  | 84818019 | 0.599 | 70 | 100 | 3 | 4015474066533 | 0.6 | 0.00125 | [14 empty] | 1200 | 800
59912351 | HANSA | 671 | 2026-05-01 | Přistoupení | HANSACOMPACT |  |  | Upevňovací součásti | Spare part | [32 empty] | DE |  | 84818019 | 0.038 | 150 | 100 | 3 | 4015474066588 | 0.04 | 0.00225 | [14 empty] | 1200 | 800
59912352 | HANSA | 9776 | 2026-05-01 | Upevňovací část | HANSACOMPACT |  |  | Upevňovací součásti | Spare part | [32 empty] | DE |  | 73269098 | 0.399 | 250.0 | 220.0 | 10.0 | 4015474066571 | 0.4 | 0.001 | [14 empty] | 1200 | 800
59912353 | HANSA | 912 | 2026-05-01 | Těsnící kroužek | HANSA |  |  | Kroužky a těsnění | Spare part | [32 empty] | DE |  | 84818019 |  | 150.0 | 100.0 | 3.0 | 4015474066595 | 0.04 |  |  |  |  | 14015474066592 | [5 empty] | 24015474066599 |  |  |  |  | 1200 | 800
59912354 | HANSA | 3621 | 2026-05-01 | Flexibilní hadička, L=1500, G3/4 | HANSA |  |  | Upevňovací součásti | Spare part | [12 empty] | G3/4 | [10 empty] | 1500 mm | [8 empty] | DE |  | 83079000 |  | 344 | 281 | 71 | 4015474066601 | 0.16 |  |  |  |  | 14015474066608 | [5 empty] | 24015474066605 |  |  |  |  | 1200 | 800
59912359 | HANSA | 31008 | 2026-05-01 | Montážní kit | HANSA |  |  | Upevňovací součásti | Spare part | [32 empty] | DE |  | 73269098 | 4.077 | 612 | 540 | 162 | 4015474066656 | 6.152 | 2.07525 | [14 empty] | 1200 | 800
59912360 | HANSA | 15932 | 2026-05-01 | Montážní deska | HANSACOMPACT |  |  | Upevňovací součásti | Spare part | [32 empty] | DE |  | 84818019 | 1.304 | 150 | 100 | 3 | 4015474066663 | 1.34 | 0.03625 | [14 empty] | 1200 | 800
59912361 | HANSA | 4869 | 2026-05-01 | Krycí díl | HANSACOMPACT |  |  | Krytky | Spare part | [32 empty] | DE |  | 84818019 | 0.799 | 675.0 | 170.0 | 20.0 | 4015474066670 | 0.8 | 0.001 | [14 empty] | 1200 | 800
59912362 | HANSA | 12477 | 2026-05-01 | Adapter body | HANSACOMPACT |  |  | Provzdušňovače a výtoková ramena | Spare part | [32 empty] | CZ |  | 84819000 | 1.010 | 250 | 220 | 10 | 4015474066847 | 1.02 | 0.01025 | [14 empty] | 1200 | 800
59912363 | HANSA | 2392 | 2026-05-01 | Šroubení, G3/4 | HANSACOMPACT |  |  | Upevňovací součásti | Spare part | [12 empty] | G3/4 | [19 empty] | DE |  | 84818019 | 0.174 | 250 | 220 | 10 | 4015474066830 | 0.18 | 0.00625 | [14 empty] | 1200 | 800
59912364 | HANSA | 15932 | 2026-05-01 | Body | HANSACOMPACT |  |  | Další díly | Spare part | [32 empty] | DE |  | 84818019 | 2.899 | 612.0 | 540.0 | 162.0 | 4015474066823 | 2.9 | 0.001 | [14 empty] | 1200 | 800
59912365 | HANSA | 15932 | 2026-05-01 | Montážní deska | HANSACOMPACT |  |  | Upevňovací součásti | Spare part | [32 empty] | DE |  | 84818019 | 1.144 | 290 | 250 | 10 | 4015474066816 | 1.2 | 0.05625 | [14 empty] | 1200 | 800
59912366 | HANSA | 3092 | 2026-05-01 | Roura, G3/4 | HANSACOMPACT |  |  | Upevňovací součásti | Spare part | [12 empty] | G3/4 | [19 empty] | DE |  | 84818019 | 0.249 | 250.0 | 220.0 | 10.0 | 4015474066809 | 0.25 | 0.001 | [14 empty] | 1200 | 800
59912367 | HANSA | 3986 | 2026-05-01 | Roura, G3/4 | HANSACOMPACT |  |  | Upevňovací součásti | Spare part | [12 empty] | G3/4 | [19 empty] | DE |  | 84818019 | 0.174 | 250 | 220 | 10 | 4015474066793 | 0.18 | 0.00625 | [14 empty] | 1200 | 800
59912368 | HANSA | 4869 | 2026-05-01 | Krycí díl | HANSACOMPACT |  |  | Krytky | Spare part | [32 empty] | DE |  | 73269098 | 0.395 | 675.0 | 170.0 | 20.0 | 4015474066786 | 0.4 | 0.005 | [14 empty] | 1200 | 800
59912369 | HANSA | 182 | 2026-05-01 | Šroub, M8x16, SW7 | HANSACOMPACT |  |  | Upevňovací součásti | Spare part | [12 empty] | M8x16 | [12 empty] | 7 mm | [6 empty] | DE |  | 84818019 | 0.009 | 85 | 60 | 3 | 4015474066779 | 0.014 | 0.00525 | [14 empty] | 1200 | 800
59912374 | HANSA | 2055 | 2026-05-01 | Šroub, M6, SW2.5 | HANSACOMPACT |  |  | Upevňovací součásti | Spare part | [12 empty] | M6 | [12 empty] | 2.6 mm | [6 empty] | DE |  | 84818019 |  |  |  |  | 4015474066724 | 0.08 | [15 empty] | 1200 | 800
59912378 | HANSA | 2269 | 2026-05-01 | Krycí díl | HANSACOMPACT |  |  | Krytky | Spare part | [32 empty] | DE |  | 84818019 | 1.392 | 675 | 170 | 20 | 4015474066687 | 1.5 | 0.10825 | [14 empty] | 1200 | 800
59912379 | HANSA | 1163 | 2026-05-01 | Installation box | HANSA |  |  | Další díly | Spare part | [32 empty] | DE |  | 84819000 | 0.058 | 208 | 173 | 128 | 4015474068193 | 0.15 | 0.09225 | [14 empty] | 1200 | 800
59912382 | HANSA | 2941 | 2026-05-01 | Sada na údržbu | HANSA |  |  | Další díly | Spare part | [32 empty] | DE |  | 84819000 | 0.069 | 51 | 51 | 65 | 4015474068223 | 0.08 | 0.01125 |  |  |  | 14015474068220 | [5 empty] | 24015474068227 |  |  |  |  | 1200 | 800
59912383 | HANSA | 1429 | 2026-05-01 | Uzavírací ventil | HANSA |  |  | Další díly | Spare part | [32 empty] | DE |  | 84819000 | 0.078 | 150 | 100 | 3 | 4015474068247 | 0.08 | 0.00225 |  |  |  | 14015474068244 | [5 empty] | 24015474068241 |  |  |  |  | 1200 | 800
59912384 | HANSA | 182 | 2026-05-01 | O-kroužek, 14x2/19x2 | HANSA |  |  | Kroužky a těsnění | Spare part | [22 empty] | 14x2/19 x 2 mm | [9 empty] | DE |  | 84819000 | 0.009 | 150.0 | 100.0 | 3.0 | 4015474068254 | 0.01 | 0.001 |  |  |  | 14015474068251 | [5 empty] | 24015474068258 |  |  |  |  | 1200 | 800
59912385 | HANSA | 327 | 2026-05-01 | Plug, G3/4 | HANSA |  |  | Další díly | Spare part | [12 empty] | G3/4 | [19 empty] | DE |  | 84819000 | 0.058 | 150 | 100 | 3 | 4015474068261 | 0.06 | 0.00225 | [14 empty] | 1200 | 800
59912386 | HANSA | 1429 | 2026-05-01 | Proplachovací zátka | HANSA |  |  | Další příslušenství | Spare part |  | Speciální proplachovací zátka podle DIN EN 806-4 pro podomítkové termostaty 08040290/08050290 od 07.2003 | [30 empty] | AT |  | 74182000 | 0.158 | 150 | 100 | 3 | 4015474068278 | 0.16 | 0.00225 | [14 empty] | 1200 | 800
59912387 | HANSA | 7449 | 2026-05-01 | Kartuše, 4.8 Murano | HANSAMURANO |  | Jednopáková | Kartuše a vršky | Spare part |  | Ovládací kartuše HANSA MURANO s ovládací pákou, keramické destičky se zásobníky na mazivo | [30 empty] | PL |  | 84819000 | 0.212 | 240 | 85 | 66 | 4015474068339 | 0.28 | 0.06845 | [14 empty] | 1200 | 800
59912389 | HANSA | 8015 | 2026-05-01 | Připojovací rameno pro talířovou sprchu, G1/2xM24x1, (-2013) | HANSA |  |  | Sprchové díly | Spare part | [12 empty] | G1/2 x M24x1 | [6 empty] | Chrom | [12 empty] | PL |  | 74182000 | 0.966 | 490 | 145 | 55 | 4015474069596 | 1.1 | 0.13425 |  |  |  | 14015474069593 | [5 empty] | 24015474069590 |  |  |  |  | 1200 | 800
59912430 | HANSA | 3986 | 2026-05-01 | Kryt příruby, d 84 mm | HANSA |  |  | Krytky | Spare part | [19 empty] | Chrom |  |  | 84 mm | [9 empty] | PL |  | 83024900 | 0.156 | 180 | 140 | 3 | 4015474069602 | 0.16 | 0.00425 |  |  |  | 14015474069609 | [5 empty] | 24015474069606 |  |  |  |  | 1200 | 800
59912431 | HANSA | 2055 | 2026-05-01 | Těsnící kroužek | HANSA |  |  | Kroužky a těsnění | Spare part | [32 empty] | CH |  | 74198090 | 0.395 | 140 | 110 | 3 | 4015474069619 | 0.4 | 0.00525 | [14 empty] | 1200 | 800
59912432 | HANSA | 30473 | 2026-05-01 | Talířová sprcha, d 220 mm | HANSA |  |  | Sprchové díly | Spare part | [19 empty] | Chrom |  |  | 220 mm | [9 empty] | CN |  | 74182000 | 1.812 | 428 | 318 | 67 | 4015474069626 | 2.25 | 0.43825 |  |  |  | 14015474069623 | [5 empty] | 24015474069620 | 1 | 45 | 45 |  | 1200 | 800
59912435 | HANSA | 56 | 2026-05-01 | O-kroužek, 20x2 | HANSA |  |  | Kroužky a těsnění | Spare part | [22 empty] | 20 x 2 mm | [9 empty] | FI |  | 40169300 | 0.001 | 150 | 100 | 3 | 4015474069657 | 0.003 | 0.002 | [14 empty] | 1200 | 800
59912436 | HANSA | 16657 | 2026-05-01 | Elektronika | HANSA |  |  | Elektronické díly | Spare part | [32 empty] | CH |  | 85371098 |  |  |  |  | 4015474069671 | 0.04 |  |  |  |  | 14015474069678 | [5 empty] | 24015474069675 |  |  |  |  | 1200 | 800
59912437 | HANSA | 16657 | 2026-05-01 | Elektronika balíček | HANSA |  |  | Elektronické díly | Spare part | [32 empty] | CH | LMBC | 85371098 |  |  |  |  | 4015474069688 | 0.08 |  |  |  |  | 14015474069685 | [5 empty] | 24015474069682 |  |  |  |  | 1200 | 800
59912439 | HANSA | 20465 | 2026-05-01 | Elektronika | HANSA |  |  | Elektronické díly | Spare part | [32 empty] | CH |  | 85371098 |  |  |  |  | 4015474069701 | 0.01 |  |  |  |  | 14015474069708 | [5 empty] | 24015474069705 |  |  |  |  | 1200 | 800
59912440 | HANSA | 20465 | 2026-05-01 | Elektronika | HANSADESIGNO |  |  | Elektronické díly | Spare part | [32 empty] | CH | LMBC | 84818079 |  |  |  |  | 4015474069749 | 0.32 | [15 empty] | 1200 | 800
59912442 | HANSA | 1749 | 2026-05-01 | Držák | HANSADESIGNO |  |  | Sprchové díly | Spare part | [32 empty] | CH |  | 73269098 |  |  |  |  | 4015474069763 | 0.02 | [15 empty] | 1200 | 800
59912443 | HANSA | 2392 | 2026-05-01 | Lithiový monočlánek, DL223A /CR-P2 | HANSA |  |  | Elektronické díly | Spare part |  | Lithiová baterie 6 V, typ CR-P2 / DL223A | [30 empty] | US | LMB | 85065090 |  | 109 | 100 | 25 | 4015474069770 | 0.049 |  |  |  |  | 14015474069777 | [5 empty] | 24015474069774 |  |  |  |  | 1200 | 800
59912445 | HANSA | 8015 | 2026-05-01 | Kryt | HANSA |  |  | Krytky | Spare part | [19 empty] | Chrom | [12 empty] | CH |  | 84819000 |  |  |  |  | 4015474069879 | 0.01 |  |  |  |  | 14015474069876 | [5 empty] | 24015474069873 |  |  |  |  | 1200 | 800
59912449 | HANSA | 1429 | 2026-05-01 | Ovládací táhlo vypouštěcího ventilu | HANSADESIGNO |  |  | Další díly | Spare part | [19 empty] | Chrom | [12 empty] | DE |  | 84819000 |  |  |  |  | 4015474069916 | 0.2 | [15 empty] | 1200 | 800
59912453 | HANSA | 32494 | 2026-05-01 | Napájecí zdroj | HANSACOBRA |  |  | Elektronické díly | Spare part | [32 empty] | CH |  | 85044095 |  |  |  |  | 4015474069954 | 0.12 | [15 empty] | 1200 | 800
59912454 | HANSA | 25904 | 2026-05-01 | Ventilů | HANSACOBRA |  |  | Další díly | Spare part | [32 empty] | CH |  | 84819000 |  |  |  |  | 4015474069961 | 1.32 | [15 empty] | 1200 | 800
59912457 | HANSA | 41123 | 2026-05-01 | Shield plate | HANSACOBRA |  |  | Další díly | Spare part | [19 empty] | Broušená ocel | [12 empty] | CH |  | 84819000 |  |  |  |  | 4015474070011 | 0.8 | [15 empty] | 1200 | 800
59912459 | HANSA | 9776 | 2026-05-01 | Nástavec-sada, 35 mm | HANSA |  |  | Další příslušenství | Spare part |  | 35mm prodlužovací sada pro termostat HANSA MAT, pro podomítkový termostat 08040290/08050290 od 07.2003 | [30 empty] | PL |  | 84819000 | 0.394 | 78 | 72 | 73 | 4015474070745 | 0.42 | 0.02625 |  |  |  | 14015474070742 | [5 empty] | 24015474070749 |  |  |  |  | 1200 | 800
59912461 | HANSA | 24744 | 2026-05-01 | Termoelement/Kartuše, G3/4, H/C reversed | HANSA |  |  | Kartuše a vršky | Spare part |  |  |  |  | Se zaměněným připojením teplé a studené | [7 empty] | G3/4 | [5 empty] | Mosaz | [5 empty] | DN20 |  |  |  |  | EN 1111 |  |  | PL |  | 84819000 | 0.754 | 55 | 55 | 150 | 4015474070790 | 0.78 | 0.02625 |  |  |  | 14015474070797 | [5 empty] | 24015474070794 |  |  |  |  | 1200 | 800
59912463 | HANSA | 182 | 2026-05-01 | Gumové těsnění | HANSA |  |  | Kroužky a těsnění | Spare part | [32 empty] | DE |  | 84819000 | 0.019 | 150.0 | 100.0 | 3.0 | 4015474070813 | 0.02 | 0.001 |  |  |  | 14015474070810 | [5 empty] | 24015474070817 |  |  |  |  | 1200 | 800
59912465 | HANSA | 2392 | 2026-05-01 | Kryt | HANSA |  |  | Krytky | Spare part | [19 empty] | Chrom | [12 empty] | IT |  | 84819000 | 0.139 | 140.0 | 110.0 | 3.0 | 4015474070844 | 0.14 | 0.001 |  |  |  | 14015474070841 | [5 empty] | 24015474070848 |  |  |  |  | 1200 | 800
59912468 | HANSA | 671 | 2026-05-01 | Krytka | HANSA |  |  | Krytky | Spare part | [19 empty] | Chrom | [12 empty] | DE |  | 84819000 | 0.019 |  |  |  | 4015474070875 | 0.02 | 0.001 |  |  |  | 14015474070872 | [5 empty] | 24015474070879 |  |  |  |  | 1200 | 800
59912470 | HANSA | 56 | 2026-05-01 | O-kroužek, d 46x2 | HANSA |  |  | Kroužky a těsnění | Spare part | [22 empty] | 46 x 2 mm | [9 empty] | IT |  | 40169300 | 0.001 | 150 | 100 | 3 | 4015474070905 | 0.003 | 0.002 |  |  |  | 14015474070902 | [5 empty] | 24015474070909 |  |  |  |  | 1200 | 800
59912474 | HANSA | 265 | 2026-05-01 | Upevňovací šroub, M8x1, L=140 | HANSA |  |  | Upevňovací součásti | Spare part | [12 empty] | M8x1 | [10 empty] | 140 mm | [8 empty] | DE |  | 74153300 | 0.089 | 150.0 | 100.0 | 3.0 | 4015474070974 | 0.09 | 0.001 |  |  |  | 14015474070971 | [5 empty] | 24015474070978 |  |  |  |  | 1200 | 800
59912481 | HANSA | 912 | 2026-05-01 | Připojovací šroubení | HANSA |  |  | Upevňovací součásti | Spare part | [32 empty] | DE |  | 39269097 | 0.018 | 150 | 100 | 3 | 4015474071216 | 0.02 | 0.00225 |  |  |  | 14015474071213 | [5 empty] | 24015474071210 |  |  |  |  | 1200 | 800
59912483 | HANSA | 1718 | 2026-05-01 | Vypouštěcí ventil | HANSA |  |  | Další příslušenství | Spare part |  | Sada pro dodatečné vypouštění |  | CASCADE® aerátor | [28 empty] | DE |  | 84819000 | 0.037 | 150 | 100 | 3 | 4015474071278 | 0.04 | 0.00325 | [14 empty] | 1200 | 800
59912487 | HANSA | 3986 | 2026-05-01 | Side shower with connector | HANSA |  |  | Sprchové díly | Spare part | [19 empty] | Chrom | [12 empty] | CH |  | 84248970 |  |  |  |  | 4015474071353 | 0.06 |  |  |  |  | 14015474071350 | [5 empty] | 24015474071357 |  |  |  |  | 1200 | 800
59912492 | HANSA | 182 | 2026-05-01 | Gumové těsnění | HANSASMARTSHOWER |  |  | Kroužky a těsnění | Spare part | [32 empty] | CH |  | 40169997 |  |  |  |  | 4015474071537 | 0.001 | [15 empty] | 1200 | 800
59912504 | HANSA | 462 | 2026-05-01 | Krytka, 33x3 mm | HANSA |  |  | Krytky | Spare part | [19 empty] | Chrom |  |  | 33 x 3 mm | [9 empty] | CN |  | 39269097 |  | 51.0 | 51.0 | 65.0 | 4015474072763 | 0.02 |  |  |  |  | 14015474072760 | [5 empty] | 24015474072767 |  |  |  |  | 1200 | 800
59912505 | HANSA | 671 | 2026-05-01 | Ovládací táhlo vypouštěcího ventilu | HANSA |  |  | Další díly | Spare part | [19 empty] | Chrom | [12 empty] | CN |  | 84819000 | 0.109 | 450.0 | 70.0 | 3.0 | 4015474072770 | 0.11 | 0.001 |  |  |  | 14015474072777 | [5 empty] | 24015474072774 |  |  |  |  | 1200 | 800
59912506 | HANSA | 182 | 2026-05-01 | Těsnění, 43x37x3 | HANSA |  |  | Kroužky a těsnění | Spare part | [22 empty] | 43/37 x 3 mm | [9 empty] | DE |  | 39207910 | 0.003 | 70 | 100 | 3 | 4015474072787 | 0.004 | 0.00125 |  |  |  | 14015474072784 | [5 empty] | 24015474072781 |  |  |  |  | 1200 | 800
59912507 | HANSA | 2055 | 2026-05-01 | Kryt příruby | HANSA |  |  | Krytky | Spare part | [19 empty] | Chrom | [12 empty] | PL |  | 83024900 | 0.092 | 250 | 220 | 10 | 4015474072800 | 0.1 | 0.00825 |  |  |  | 14015474072807 | [5 empty] | 24015474072804 |  |  |  |  | 1200 | 800
59912508 | HANSA | 1679 | 2026-05-01 | Krycí díl | HANSAVANTIS |  |  | Krytky | Spare part | [19 empty] | Chrom | [12 empty] | DE |  | 83024900 | 0.086 | 350 | 280 | 30 | 4015474072817 | 0.1 | 0.01365 | [14 empty] | 1200 | 800
59912511 | HANSA | 912 | 2026-05-01 | Růžice | HANSA |  |  | Krytky | Spare part | [19 empty] | Chrom | [12 empty] | CN |  | 39269097 | 0.035 | 78 | 72 | 73 | 4015474072855 | 0.06 | 0.02525 |  |  |  | 14015474072852 | [5 empty] | 24015474072859 | 1 | 970 | 970 |  | 1200 | 800
59912512 | HANSA | 912 | 2026-05-01 | Příruba | HANSAVANTIS |  |  | Krytky | Spare part | [19 empty] | Chrom | [12 empty] | IT |  | 83024900 | 0.039 | 140.0 | 110.0 | 3.0 | 4015474072886 | 0.04 | 0.001 | [14 empty] | 1200 | 800
59912514 | HANSA | 671 | 2026-05-01 | Těsnící sada | HANSA |  |  | Kroužky a těsnění | Spare part | [32 empty] | CZ |  | 84849000 | 0.012 | 70 | 100 | 3 | 4015474072909 | 0.013 | 0.00125 |  |  |  | 14015474072906 | [5 empty] | 24015474072903 |  |  |  |  | 1200 | 800
59912515 | HANSA | 861 | 2026-05-01 | Flexibilní hadička, L=430, G3/8-M10x1 | HANSA |  |  | Upevňovací součásti | Spare part | [12 empty] | G3/8 x M10x1 | [10 empty] | 430 mm | [8 empty] | BG |  | 39173900 | 0.068 | 450 | 70 | 3 | 4015474072916 | 0.08 | 0.0125 |  |  |  | 14015474072913 | [5 empty] | 24015474072910 | 1 | 250 | 250 |  | 1200 | 800
59912517 | HANSA | 20156 | 2026-05-01 | Glass bowl, d 190 mm | HANSAMURANO |  |  | Další díly | Spare part | [19 empty] | Průhledná |  |  | 190 mm | [9 empty] | DE |  | 70071980 | 0.494 | 210 | 208 | 85 | 4015474072930 | 0.6 | 0.10625 |  |  |  | 14015474072937 | [5 empty] | 24015474072934 |  |  |  |  | 1200 | 800
59912518 | HANSA | 24744 | 2026-05-01 | Glass bowl, d 190 mm | HANSAMURANO |  |  | Další díly | Spare part | [19 empty] | Saténová |  |  | 190 mm | [9 empty] | DE |  | 70071980 | 0.579 | 210 | 208 | 85 | 4015474072954 | 0.58 | 0.001 | [14 empty] | 1200 | 800
59912519 | HANSA | 24744 | 2026-05-01 | Glass bowl, d 160 mm | HANSAMURANO |  |  | Další díly | Spare part | [19 empty] | Průhledná |  |  | 160 mm | [9 empty] | DE |  | 70071980 | 0.119 | 246 | 191 | 73 | 4015474072978 | 0.12 | 0.001 |  |  |  | 14015474072975 | [5 empty] | 24015474072972 |  |  |  |  | 1200 | 800
59912521 | HANSA | 3092 | 2026-05-01 | Upevňovací set, M30x1 | HANSA |  |  | Upevňovací součásti | Spare part | [12 empty] | M30x1 | [19 empty] | DE |  | 84819000 | 0.045 | 70 | 100 | 3 | 4015474072992 | 0.046 | 0.00125 |  |  |  | 14015474072999 | [5 empty] | 24015474072996 |  |  |  |  | 1200 | 800
59912523 | HANSA | 2392 | 2026-05-01 | Oční šroub, M30x1, AF45 | HANSA |  |  | Upevňovací součásti | Spare part | [12 empty] | M30x1 | [12 empty] | 45 mm | [6 empty] | DE |  | 74198090 | 0.039 | 70 | 100 | 3 | 4015474073036 | 0.04 | 0.001 |  |  |  | 14015474073033 | [5 empty] | 24015474073030 |  |  |  |  | 1200 | 800
59912524 | HANSA | 3986 | 2026-05-01 | Dekorativní kroužek | HANSA |  |  | Další díly | Spare part | [19 empty] | Chrom | [12 empty] | PL |  | 74198090 | 0.057 | 140 | 110 | 3 | 4015474073043 | 0.06 | 0.00325 |  |  |  | 14015474073040 | [5 empty] | 24015474073047 |  |  |  |  | 1200 | 800
59912525 | HANSA | 3986 | 2026-05-01 | Upevňovací matice, M55x1, AF45 | HANSA |  |  | Upevňovací součásti | Spare part | [12 empty] | M55x1 | [12 empty] | 45 mm | [6 empty] | DE |  | 74153300 | 0.154 | 51 | 51 | 65 | 4015474073050 | 0.165 | 0.01125 |  |  |  | 14015474073057 | [5 empty] | 24015474073054 |  |  |  |  | 1200 | 800
59912526 | HANSA | 6210 | 2026-05-01 | Kroužek | HANSAMURANO |  |  | Kroužky a těsnění | Spare part | [32 empty] | DE |  | 84819000 | 0.137 | 140 | 110 | 3 | 4015474073074 | 0.14 | 0.003 | [14 empty] | 1200 | 800
59912527 | HANSA | 1163 | 2026-05-01 | Ovládací táhlo vypouštěcího ventilu | HANSA |  |  | Další díly | Spare part | [19 empty] | Chrom | [12 empty] | TW |  | 84819000 | 0.030 | 450 | 70 | 3 | 4015474073081 | 0.04 | 0.01 |  |  |  | 14015474073088 | [5 empty] | 24015474073085 |  |  |  |  | 1200 | 800
59912531 | HANSA | 182 | 2026-05-01 | O-kroužek, d 42x1.5 | HANSA |  |  | Kroužky a těsnění | Spare part | [22 empty] | 42 x 1.5 mm | [9 empty] | IT |  | 40169300 | 0.001 | 150 | 100 | 3 | 4015474073128 | 0.003 | 0.002 |  |  |  | 14015474073125 | [5 empty] | 24015474073122 |  |  |  |  | 1200 | 800
59912533 | HANSA | 182 | 2026-05-01 | O-kroužek, 34x2 | HANSA |  |  | Kroužky a těsnění | Spare part | [22 empty] | 34 x 2 mm | [9 empty] | IT |  | 40169300 | 0.004 | 150 | 100 | 3 | 4015474073142 | 0.006 | 0.00225 |  |  |  | 14015474073149 | [5 empty] | 24015474073146 |  |  |  |  | 1200 | 800
59912540 | HANSA | 1718 | 2026-05-01 | Krytka | HANSA |  |  | Krytky | Spare part | [19 empty] | Chrom | [12 empty] | DE |  | 84819000 | 0.035 | 78 | 72 | 73 | 4015474073265 | 0.06 | 0.02525 |  |  |  | 14015474073262 | [5 empty] | 24015474073269 |  |  |  |  | 1200 | 800
59912543 | HANSA | 182 | 2026-05-01 | O-kroužek, 55x2 | HANSAMURANO |  |  | Kroužky a těsnění | Spare part | [22 empty] | 55 x 2 mm | [9 empty] | DE |  | 40169300 | 0.001 | 150 | 100 | 3 | 4015474073333 | 0.003 | 0.00225 | [14 empty] | 1200 | 800
59912546 | HANSA | 912 | 2026-05-01 | O-kroužek | HANSA |  |  | Kroužky a těsnění | Spare part | [32 empty] | IT |  | 84849000 | 0.004 | 70.0 | 100.0 | 3.0 | 4015474073364 | 0.005 | 0.001 |  |  |  | 14015474073361 | [5 empty] | 24015474073368 |  |  |  |  | 1200 | 800
59912548 | HANSA | 2158 | 2026-05-01 | Upevňovací část, G1/2 | HANSA |  |  | Upevňovací součásti | Spare part | [12 empty] | G1/2 | [19 empty] | DE |  | 74122000 | 0.158 | 150 | 100 | 3 | 4015474073425 | 0.16 | 0.00225 |  |  |  | 14015474073422 | [5 empty] | 24015474073429 |  |  |  |  | 1200 | 800
59912550 | HANSA | 671 | 2026-05-01 | Šroubení, L=430, M10x1 | HANSA |  |  | Upevňovací součásti | Spare part | [12 empty] | M10x1 | [10 empty] | 430 mm | [8 empty] | DE |  | 74122000 | 0.090 | 450 | 70 | 3 | 4015474075054 | 0.1 | 0.01025 |  |  |  | 14015474075051 | [5 empty] | 24015474075058 |  |  |  |  | 1200 | 800
59912551 | HANSA | 56 | 2026-05-01 | Těsnění, 9.5x14.4x2 | HANSA |  |  | Kroužky a těsnění | Spare part | [22 empty] | 9.5/14.4 x 2 mm | [9 empty] | IT |  | 40169300 | -0.003 | 85 | 60 | 3 | 4015474075078 | 0.002 | 0.00525 |  |  |  | 14015474075075 | [5 empty] | 24015474075072 |  |  |  |  | 1200 | 800
59912589 | HANSA | 3917 | 2026-05-01 | Nástavec-sada, 20 mm | HANSA |  |  | Další příslušenství | Spare part |  | Prodlužovací sada 20 mm pro jednopákové baterie ( s kartuší 3.5) pro podomítková tělesa 50000100 a 50500100 | [30 empty] | DE |  | 84819000 | 0.254 | 78.0 | 72.0 | 73.0 | 4015474082465 | 0.278 | 0.024 |  |  |  | 14015474082462 | [5 empty] | 24015474082469 |  |  |  |  | 1200 | 800
59912590 | HANSA | 56 | 2026-05-01 | O-kroužek, d 28.24x2.62 | HANSA |  |  | Kroužky a těsnění | Spare part | [32 empty] | CN |  | 40169300 | -0.000 | 150 | 100 | 3 | 4015474082434 | 0.002 | 0.00225 |  |  |  | 14015474082431 | [5 empty] | 24015474082438 |  |  |  |  | 1200 | 800
59912592 | HANSA | 1247 | 2026-05-01 | Adaptér, A-G1/2xI-G3/8 | HANSA |  |  | Další díly | Spare part | [12 empty] | G1/2xl x G3/8 | [19 empty] | DE |  | 84819000 | 0.059 | 70 | 100 | 3 | 4015474082632 | 0.06 | 0.00125 | [14 empty] | 1200 | 800
59912595 | HANSA | 1059 | 2026-05-01 | Jezdec sprchy, d 22 mm | HANSA |  |  | Sprchové díly | Spare part | [32 empty] | CN |  | 39259010 | 0.056 | 180 | 140 | 3 | 4015474082809 | 0.06 | 0.00425 | [14 empty] | 1200 | 800
59912596 | HANSA | 494 | 2026-05-01 | Sprchová hadice, L=1750 | HANSA |  |  | Sprchové díly | Spare part | [19 empty] | Chrom |  |  |  | 1750 mm | [5 empty] | EN 1113 |  |  | DE |  | 39173900 | 0.199 | 250.0 | 350.0 | 3.0 | 4015474082816 | 0.2 | 0.001 |  |  |  | 14015474082813 | [5 empty] | 24015474082810 | 1 | 150 | 150 |  | 1200 | 800
59912608 | HANSA | 1042 | 2026-05-01 | Ovládací táhlo vypouštěcího ventilu | HANSAMIX |  |  | Další díly | Spare part | [19 empty] | Chrom | [12 empty] | DE |  | 84819000 | 0.060 | 450 | 70 | 3 | 4015474087101 | 0.08 | 0.02025 | [14 empty] | 1200 | 800
59912609 | HANSA | 2423 | 2026-05-01 | Hadice, G1/2xG1/2, L=800 | HANSA |  |  | Sprchové díly | Spare part | [12 empty] | G1/2 x G1/2 | [10 empty] | 800 mm | [5 empty] | EN 1113 |  |  | DE |  | 39173900 | 0.153 | 542.0 | 196.0 | 77.0 | 4015474088696 | 0.336 | 0.183 |  |  |  | 14015474088693 | [5 empty] | 24015474088690 |  |  |  |  | 1200 | 800
59912617 | HANSA | 56 | 2026-05-01 | Šroub, M5x6, SW2.5 | HANSA |  |  | Upevňovací součásti | Spare part | [12 empty] | M5x6 | [12 empty] | 2.5 mm | [6 empty] | DE |  | 73181900 | 0.001 | 85 | 60 | 3 | 4015474083950 | 0.006 | 0.00525 |  |  |  | 14015474083957 | [5 empty] | 24015474083954 |  |  |  |  | 1200 | 800
59912625 | HANSA | 2068 | 2026-05-01 | Vršek, G1/2 | HANSA |  |  | Kartuše a vršky | Spare part | [12 empty] | G1/2 | [19 empty] | DE |  | 84819000 | 0.056 | 51 | 51 | 65 | 4015474084070 | 0.069 | 0.01325 |  |  |  | 14015474084077 | [5 empty] | 24015474084074 |  |  |  |  | 1200 | 800
59912626 | HANSA | 1510 | 2026-05-01 | Vršek, G1/2, 90°, (2004-) | HANSA |  |  | Kartuše a vršky | Spare part | [12 empty] | G1/2 | [5 empty] | Mosaz | [13 empty] | DE |  | 84819000 | 0.059 | 51.0 | 51.0 | 65.0 | 4015474084087 | 0.06 | 0.001 | [10 empty] | 1 | 300 | 300 |  | 1200 | 800
59912627 | HANSA | 2423 | 2026-05-01 | Rukojeť regulátoru průtoku | HANSA |  |  | Páky a rukojeti | Spare part | [19 empty] | Chrom | [12 empty] | IT |  | 39269097 |  | 51.0 | 51.0 | 65.0 | 4015474084094 | 0.036 |  |  |  |  | 14015474084091 | [5 empty] | 24015474084098 |  |  |  |  | 1200 | 800
59912628 | HANSA | 3621 | 2026-05-01 | Termoelement/Kartuše | HANSA |  |  | Kartuše a vršky | Spare part | [32 empty] | IT |  | 84818051 | 0.179 | 67.0 | 54.0 | 155.0 | 4015474084124 | 0.18 | 0.001 |  |  |  | 14015474084121 | [5 empty] | 24015474084128 |  |  |  |  | 1200 | 800
59912629 | HANSA | 2423 | 2026-05-01 | Ovladač regulátoru teploty | HANSA |  |  | Páky a rukojeti | Spare part | [19 empty] | Chrom | [12 empty] | IT |  | 84819000 | 0.045 | 51.0 | 51.0 | 65.0 | 4015474084148 | 0.046 | 0.001 |  |  |  | 14015474084145 | [5 empty] | 24015474084142 |  |  |  |  | 1200 | 800
59912631 | HANSA | 1677 | 2026-05-01 | Sprchová hadice, L=1000 | HANSA |  |  | Sprchové díly | Spare part | [23 empty] | 1000 mm | [5 empty] | EN 1113 |  |  | DE |  | 39173900 | 0.263 |  |  |  | 4015474084421 | 0.28 | 0.01725 |  |  |  | 14015474084428 | [5 empty] | 24015474084425 | 1 | 120 | 120 |  | 1200 | 800
59912638 | HANSA | 658 | 2026-05-01 | Krytka | HANSA |  |  | Krytky | Spare part | [19 empty] | Chrom | [12 empty] | KR |  | 39269097 | -0.001 | 51 | 51 | 65 | 4015474084988 | 0.01 | 0.011 |  |  |  | 14015474084985 | [5 empty] | 24015474084982 |  |  |  |  | 1200 | 800
59912646 | HANSA | 455 | 2026-05-01 | Těsnící sada | HANSA |  |  | Kroužky a těsnění | Spare part | [32 empty] | CZ |  | 84849000 | 0.019 | 150.0 | 100.0 | 3.0 | 4015474085336 | 0.02 | 0.001 |  |  |  | 14015474085333 | [5 empty] | 24015474085330 |  |  |  |  | 1200 | 800
59912647 | HANSA | 894 | 2026-05-01 | Krytka | HANSA |  |  | Krytky | Spare part | [19 empty] | Chrom | [12 empty] | CN |  | 39269097 | 0.024 | 76.0 | 76.0 | 46.0 | 4015474085343 | 0.025 | 0.001 |  |  |  | 14015474085340 | [5 empty] | 24015474085347 |  |  |  |  | 1200 | 800
59912651 | HANSA | 462 | 2026-05-01 | Růžice | HANSA |  |  | Krytky | Spare part | [19 empty] | Chrom | [12 empty] | KR |  | 39269097 | 0.009 | 51.0 | 51.0 | 65.0 | 4015474085398 | 0.01 | 0.001 |  |  |  | 14015474085395 | [5 empty] | 24015474085392 |  |  |  |  | 1200 | 800
59912652 | HANSA | 658 | 2026-05-01 | Kryt příruby | HANSA |  |  | Krytky | Spare part | [19 empty] | Chrom | [12 empty] | KR |  | 39269097 | 0.039 | 76.0 | 76.0 | 46.0 | 4015474085435 | 0.04 | 0.001 |  |  |  | 14015474085432 | [5 empty] | 24015474085439 |  |  |  |  | 1200 | 800
59912656 | HANSA | 3177 | 2026-05-01 | Přepínač | HANSA |  |  | Sprchové díly | Spare part | [18 empty] | Mosaz | Chrom | [12 empty] | PL |  | 84819000 | 0.026 | 180 | 140 | 3 | 4015474085503 | 0.030 | 0.00425 |  |  |  | 14015474085500 | [5 empty] | 24015474085507 |  |  |  |  | 1200 | 800
59912693 | HANSA | 2423 | 2026-05-01 | Hadice, G3/4xG1/2, L=650 | HANSA |  |  | Sprchové díly | Spare part | [12 empty] | G3/4 x G1/2 | [10 empty] | 650 mm | [5 empty] | EN 1113 |  |  | DE |  | 39173900 | 0.357 | 210.0 | 208.0 | 85.0 | 4015474088719 | 0.36 | 0.003 |  |  |  | 14015474088716 | [5 empty] | 24015474088713 |  |  |  |  | 1200 | 800
59912694 | HANSA | 4041 | 2026-05-01 | Montážní deska | HANSA |  |  | Upevňovací součásti | Spare part | [32 empty] | DE |  | 84819000 | 0.498 | 490 | 145 | 55 | 4015474088726 | 0.6 | 0.10225 |  |  |  | 14015474088723 | [5 empty] | 24015474088720 |  |  |  |  | 1200 | 800
59912695 | HANSA | 4994 | 2026-05-01 | Základní deska | HANSA |  |  | Další díly | Spare part | [32 empty] | DE |  | 73269098 | 1.579 | 606.0 | 224.0 | 88.0 | 4015474088733 | 1.58 | 0.001 |  |  |  | 14015474088730 | [5 empty] | 24015474088737 |  |  |  |  | 1200 | 800
59912697 | HANSA | 56 | 2026-05-01 | Šroub, M4x16, SW2.5 | HANSA |  |  | Upevňovací součásti | Spare part | [12 empty] | M4x16 | [12 empty] | 2.5 mm | [6 empty] | DE |  | 74153300 | 0.003 |  |  |  | 4015474088771 | 0.004 | 0.001 |  |  |  | 14015474088778 | [5 empty] | 24015474088775 |  |  |  |  | 1200 | 800
59912706 | HANSA | 1749 | 2026-05-01 | Přepínač | HANSA |  |  | Sprchové díly | Spare part | [18 empty] | Mosaz | [13 empty] | DE |  | 84818079 | 0.077 | 150 | 100 | 3 | 4015474092549 | 0.08 | 0.00347 | [14 empty] | 1200 | 800
59912709 | HANSA | 2423 | 2026-05-01 | Hadice | HANSA |  |  | Sprchové díly | Spare part | [29 empty] | EN 1113 |  |  | DE |  | 39173900 | 0.099 | 210.0 | 208.0 | 85.0 | 4015474999688 | 0.1 | 0.001 |  |  |  | 14015474999685 | [5 empty] | 24015474999682 |  |  |  |  | 1200 | 800
59912710 | HANSA | 2068 | 2026-05-01 | Distanční podložka, 30 mm | HANSA |  |  | Další díly | Spare part | [19 empty] | Chrom | [12 empty] | PL |  | 84819000 | 0.071 | 76 | 76 | 46 | 4015474095649 | 0.093 | 0.02225 |  |  |  | 14015474095646 | [5 empty] | 24015474095643 |  |  |  |  | 1200 | 800
59912711 | HANSA | 12647 | 2026-05-01 | Výtokové rameno | HANSA |  |  | Provzdušňovače a výtoková ramena | Spare part |  |  |  | CASCADE® aerátor |  |  |  |  | Otočné výtokové rameno, Litá konstrukce | [6 empty] | 203 mm |  |  | Mosaz | Chrom | [12 empty] | PL |  | 84819000 | 1.255 | 255 | 195 | 93 | 4015474095847 | 1.386 | 0.13145 |  |  |  | 14015474095844 | [5 empty] | 24015474095841 |  |  |  |  | 1200 | 800
59912712 | HANSA | 2068 | 2026-05-01 | Páka | HANSA |  |  | Páky a rukojeti | Spare part | [18 empty] | Kompozit | Chrom | [12 empty] | CN |  | 84819000 | 0.056 | 180 | 140 | 3 | 4015474999671 | 0.06 | 0.00425 |  |  |  | 14015474999678 | [5 empty] | 24015474999675 |  |  |  |  | 1200 | 800
59912715 | HANSA | 4994 | 2026-05-01 | Páka, (2004-) | HANSATEMPRA |  |  | Páky a rukojeti | Spare part | [6 empty] | Dlouhá páka | [12 empty] | Chrom | [12 empty] | CN |  | 84819000 | 0.338 | 290 | 250 | 10 | 4015474096080 | 0.36 | 0.02225 |  |  |  | 14015474096087 | [5 empty] | 24015474096084 |  |  |  |  | 1200 | 800
59912716 | HANSA | 169 | 2026-05-01 | Šroub, M4x18 (2004-) | HANSA |  |  | Upevňovací součásti | Spare part | [12 empty] | M4x18 | [19 empty] | DE |  | 84819000 | 0.002 | 85.0 | 60.0 | 3.0 | 4015474096097 | 0.003 | 0.001 |  |  |  | 14015474096094 | [5 empty] | 24015474096091 |  |  |  |  | 1200 | 800
59912717 | HANSA | 894 | 2026-05-01 | Upevňovací set, M33x1.5 | HANSA |  |  | Upevňovací součásti | Spare part | [12 empty] | M33x1.5 | [19 empty] | CH |  | 74153300 | 0.059 | 150.0 | 100.0 | 3.0 | 4015474096400 | 0.06 | 0.001 |  |  |  | 14015474096407 | [5 empty] | 24015474096404 |  |  |  |  | 1200 | 800
59912718 | HANSA | 894 | 2026-05-01 | Šroubení, M10x1, M14x1, L=230 | HANSA |  |  | Upevňovací součásti | Spare part | [12 empty] | M10x1 x M14x1 | [10 empty] | 230 mm | [8 empty] | PL |  | 84819000 | 0.050 | 450 | 70 | 3 | 4015474096417 | 0.06 | 0.01025 |  |  |  | 14015474096414 | [5 empty] | 24015474096411 |  |  |  |  | 1200 | 800
59912719 | HANSA | 1178 | 2026-05-01 | Flexibilní hadička, L=600, G3/8-M10x1 | HANSA |  |  | Upevňovací součásti | Spare part | [12 empty] | G3/8 x M10x1 | [10 empty] | 600 mm | [8 empty] | IT |  | 83079000 | 0.099 | 450.0 | 70.0 | 3.0 | 4015474096424 | 0.1 | 0.001 |  |  |  | 14015474096421 | [5 empty] | 24015474096428 |  |  |  |  | 1200 | 800
59912720 | HANSA | 2941 | 2026-05-01 | Hadice, L=1400 | HANSA |  |  | Sprchové díly | Spare part | [23 empty] | 1400 mm | [5 empty] | EN 1113 |  |  | DE |  | 83079000 | 0.339 | 500.0 | 300.0 | 3.0 | 4015474096431 | 0.34 | 0.001 |  |  |  | 14015474096438 | [5 empty] | 24015474096435 |  |  |  |  | 1200 | 800
59912722 | HANSA | 3621 | 2026-05-01 | Výsuvné rameno pro kuchyňské baterie | HANSA |  |  | Provzdušňovače a výtoková ramena | Spare part | [8 empty] | Model s vytahovací sprškou | [9 empty] | Mosaz/Plast | Chrom | [12 empty] | CH |  | 84248970 | 0.142 | 240.0 | 85.0 | 66.0 | 7612158363031 | 0.20 | 0.058 |  |  |  | 17612158363038 | [5 empty] | 27612158363035 |  |  |  |  | 1200 | 800
59912723 | HANSA | 4994 | 2026-05-01 | Výsuvné rameno pro kuchyňské baterie | HANSA |  |  | Provzdušňovače a výtoková ramena | Spare part | [8 empty] | Model s vytahovací sprškou | [9 empty] | Mosaz/Plast | Chrom | [12 empty] | CH |  | 84248970 | 0.123 | 252.0 | 84.0 | 69.0 | 4015474096523 | 0.18 | 0.057 |  |  |  | 14015474096520 | [5 empty] | 24015474096527 |  |  |  |  | 1200 | 800
59912724 | HANSA | 658 | 2026-05-01 | Průchodka | HANSA |  |  | Kroužky a těsnění | Spare part | [32 empty] | CH |  | 39269097 | 0.007 | 150 | 100 | 3 | 4015474096578 | 0.009 | 0.00225 |  |  |  | 14015474096575 | [5 empty] | 24015474096572 |  |  |  |  | 1200 | 800
59912754 | HANSA | 3410 | 2026-05-01 | Nástavec-sada, 20 mm | HANSA |  |  | Další příslušenství | Spare part |  | 20 mm prodlužovací sada pro pákovou a termostatickou baterii. Podomítkový systém HANSA VAROX (pro prodloužení 40 mm: 2 x 59912 754 prodlužovací sada a 4x120 mm 59913114 křížový šroub) | [30 empty] | PL |  | 84819000 | 0.361 | 164 | 85 | 85 | 4015474123977 | 0.42 | 0.0592 |  |  |  | 14015474123974 | [5 empty] | 24015474123971 |  |  |  |  | 1200 | 800
59912765 | HANSA | 3357 | 2026-05-01 | Sprchová hadice, L=1500 | HANSA |  |  | Sprchové díly | Spare part | [19 empty] | Chrom |  |  |  | 1500 mm | [5 empty] | EN 1113 |  |  | DE |  | 83079000 |  |  |  |  | 4015474108233 | 0.34 |  |  |  |  | 14015474108230 | [5 empty] | 24015474108237 |  |  |  |  | 1200 | 800
59912777 | HANSA | 336 | 2026-05-01 | Regulátor průtoku | HANSA |  |  | Další díly | Spare part | [28 empty] | 0.2 l/s |  |  |  | DE |  | 84813099 | 0.004 | 150 | 100 | 3 | 4015474108714 | 0.006 | 0.00225 |  |  |  | 14015474108711 | [5 empty] | 24015474108718 |  |  |  |  | 1200 | 800
59912780 | HANSA | 1010 | 2026-05-01 | Klíč, SW38/41 | HANSA |  |  | Nástroje | Accessory | [25 empty] | 38/41 mm | [6 empty] | DE |  | 82041200 | 0.174 | 350 | 280 | 30 | 4015474109100 | 0.18 | 0.00565 |  |  |  | 14015474109107 | [5 empty] | 24015474109104 |  |  |  |  | 1200 | 800
59912781 | HANSA | 4589 | 2026-05-01 | Jezdec sprchy, d 18 mm | HANSA |  |  | Sprchové díly | Spare part | [19 empty] | Chrom |  |  | 18 mm | [9 empty] | CN |  | 83024900 | 0.159 | 350.0 | 290.0 | 3.0 | 4015474109650 | 0.16 | 0.001 |  |  |  | 14015474109657 | [5 empty] | 24015474109654 |  |  |  |  | 1200 | 800
59912786 | HANSA | 9806 | 2026-05-01 | Napájecí zdroj | HANSA |  |  | Elektronické díly | Spare part | [32 empty] | CN |  | 85044083 |  |  |  |  | 4015474109773 | 0.32 | [15 empty] | 1200 | 800
59912787 | HANSA | 11076 | 2026-05-01 | Elektromagnetický ventil, (2004-) | HANSACOBRA |  |  | Elektronické díly | Spare part | [32 empty] | CH |  | 84818079 |  |  |  |  | 4015474109865 | 0.01 | [15 empty] | 1200 | 800
59912788 | HANSA | 5515 | 2026-05-01 | Přepínač/Kartuše | HANSAMIX |  |  | Kartuše a vršky | Spare part | [32 empty] | CH |  | 84819000 |  |  |  |  | 4015474109902 | 0.06 | [15 empty] | 1200 | 800
59912789 | HANSA | 4968 | 2026-05-01 | Regulátor teploty | HANSA |  |  | Kartuše a vršky | Spare part | [19 empty] | Chrom | [12 empty] | CH |  | 84819000 |  | 97 | 52 | 25 | 4015474109933 | 0.055 |  |  |  |  | 14015474109930 | [5 empty] | 24015474109937 |  |  |  |  | 1200 | 800
59912791 | HANSA | 2400 | 2026-05-01 | Kartuše, 4.0 Classic | HANSA |  | Jednopáková | Kartuše a vršky | Spare part |  | Ovládací kartuše HANSA 4.0 vhodná pro série HANSA MOTION a HANSA RONDA STYLE, s keramickými destičkami, nastavitelná ochrana proti opaření | [30 empty] | HU |  | 84819000 |  | 51.0 | 51.0 | 65.0 | 4015474214217 | 0.08 |  |  |  |  | 14015474214214 | [5 empty] | 24015474214211 |  |  |  |  | 1200 | 800
59912794 | HANSA | 2238 | 2026-05-01 | Proplachovací zátka | HANSA |  |  | Další příslušenství | Spare part |  | Připojení VAROX podle DIN EN 806-4, pro HANSA VAROX | [30 empty] | PL |  | 84819000 | 0.498 | 199 | 102 | 104 | 4015474129559 | 0.617 | 0.11925 |  |  |  | 14015474129556 | [5 empty] | 24015474129553 |  |  |  |  | 1200 | 800
59912797 | HANSA | 477 | 2026-05-01 | Krytka | HANSA |  |  | Krytky | Spare part | [19 empty] | Chrom | [12 empty] | DE |  | 84819000 |  |  |  |  | 4015474114449 | 0.02 | [15 empty] | 1200 | 800
59912801 | HANSA | 477 | 2026-05-01 | Krytka přepínače | HANSA |  |  | Sprchové díly | Spare part | [19 empty] | Chrom | [12 empty] | TW |  | 84819000 |  | 150.0 | 100.0 | 3.0 | 4015474115767 | 0.02 |  |  |  |  | 14015474115764 | [5 empty] | 24015474115761 |  |  |  |  | 1200 | 800
59912803 | HANSA | 56 | 2026-05-01 | O-kroužek, d 32x2 | HANSA |  |  | Kroužky a těsnění | Spare part | [22 empty] | 32 x 2 mm | [9 empty] | DE |  | 84819000 | 0.001 | 150 | 100 | 3 | 4015474115804 | 0.003 | 0.002 |  |  |  | 14015474115801 | [5 empty] | 24015474115808 |  |  |  |  | 1200 | 800
59912804 | HANSA | 1229 | 2026-05-01 | Ovládací táhlo vypouštěcího ventilu | HANSA |  |  | Další díly | Spare part | [19 empty] | Chrom | [12 empty] | CN |  | 84819000 | 0.030 |  |  |  | 4015474115828 | 0.04 | 0.01025 |  |  |  | 14015474115825 | [5 empty] | 24015474115822 |  |  |  |  | 1200 | 800
59912806 | HANSA | 685 | 2026-05-01 | Roura, M8x1, L=560 | HANSA |  |  | Upevňovací součásti | Spare part | [12 empty] | M8x1 | [10 empty] | 560 mm | [8 empty] | DE |  | 84819000 | 0.099 | 450.0 | 70.0 | 3.0 | 4015474120228 | 0.1 | 0.001 |  |  |  | 14015474120225 | [5 empty] | 24015474120222 |  |  |  |  | 1200 | 800
59912814 | HANSA | 2295 | 2026-05-01 | Výsuvné rameno pro kuchyňské baterie | HANSARONDA |  |  | Provzdušňovače a výtoková ramena | Spare part |  |  |  | CASCADE® aerátor |  |  |  |  | Model s vytahovací sprškou | [9 empty] | Mosaz/Plast | Chrom | [12 empty] | CH |  | 84819000 | 0.049 | 180 | 140 | 3 | 4015474115934 | 0.06 | 0.01125 |  |  |  | 14015474115931 | [5 empty] | 24015474115938 |  |  |  |  | 1200 | 800
59912815 | HANSA | 3262 | 2026-05-01 | Hadice, L=1200, M15x1 | HANSA |  |  | Sprchové díly | Spare part | [12 empty] | M15x1 | [10 empty] | 1200 mm | [5 empty] | EN 1113 |  |  | DE |  | 83079000 | 0.359 | 500.0 | 300.0 | 3.0 | 4015474116085 | 0.36 | 0.001 |  |  |  | 14015474116082 | [5 empty] | 24015474116089 |  |  |  |  | 1200 | 800
59912824 | HANSA | 935 | 2026-05-01 | Krytka | HANSA |  |  | Krytky | Spare part | [19 empty] | Chrom | [12 empty] | DE |  | 84819000 | 0.036 | 180 | 140 | 3 | 4015474116429 | 0.04 | 0.00425 |  |  |  | 14015474116426 | [5 empty] | 24015474116423 |  |  |  |  | 1200 | 800
59912827 | HANSA | 1481 | 2026-05-01 | Kryt příruby | HANSA |  |  | Krytky | Spare part | [19 empty] | Chrom | [12 empty] | DE |  | 84819000 | 0.019 | 150.0 | 100.0 | 3.0 | 4015474116450 | 0.02 | 0.001 |  |  |  | 14015474116457 | [5 empty] | 24015474116454 |  |  |  |  | 1200 | 800
59912829 | HANSA | 16616 | 2026-05-01 | Výtokové rameno, L=240 | HANSA |  |  | Provzdušňovače a výtoková ramena | Spare part |  |  |  | CASCADE® aerátor |  |  |  |  | Pevné výtokové rameno, Litá konstrukce | [9 empty] | Mosaz |  |  |  |  | 240 mm | [8 empty] | DE |  | 84819000 | 2.158 | 283 | 271 | 55 | 4015474116474 | 2.36 | 0.20225 | [14 empty] | 1200 | 800
59912843 | HANSA | 7207 | 2026-05-01 | Termoelement/Kartuše, 1/2" Varox | HANSA |  |  | Kartuše a vršky | Spare part |  | Termostatická kartuše HANSA s uzavíráním, vhodné pro podomítková tělesa HANSA VAROX 4000/4001 | [10 empty] | G1/2 | [5 empty] | Mosaz | [5 empty] | DN15 |  |  |  |  | EN 1111 |  |  | PL |  | 84818051 | 0.471 | 67 | 54 | 155 | 4015474121102 | 0.5 | 0.02925 |  |  |  | 14015474121109 | [5 empty] | 24015474121106 |  |  |  |  | 1200 | 800
59912847 | HANSA | 8394 | 2026-05-01 | Termoelement/Kartuše | HANSA |  |  | Kartuše a vršky | Spare part | [32 empty] | CZ |  | 84819000 | 0.251 | 78.0 | 72.0 | 73.0 | 4015474121805 | 0.252 | 0.001 |  |  |  | 14015474121802 | [5 empty] | 24015474121809 |  |  |  |  | 1200 | 800
59912848 | HANSA | 685 | 2026-05-01 | Připojovací šroubení, G3/8 | HANSAMINIMAT |  |  | Upevňovací součásti | Spare part | [12 empty] | G3/8 | [6 empty] | Chrom | [12 empty] | DE |  | 84819000 | 0.010 | 55 | 30 | 50 | 4015474121812 | 0.02 | 0.01025 | [14 empty] | 1200 | 800
59912850 | HANSA | 2140 | 2026-05-01 | Připojovací šroubení, G3/8 | HANSAMINIMAT |  |  | Upevňovací součásti | Spare part | [12 empty] | G3/8 | [6 empty] | Chrom | [12 empty] | CZ |  | 84819000 | 0.214 | 250 | 220 | 10 | 4015474121850 | 0.22 | 0.00625 | [14 empty] | 1200 | 800
59912852 | HANSA | 296 | 2026-05-01 | Páka | HANSAMINIMAT |  |  | Páky a rukojeti | Spare part | [32 empty] | CZ |  | 84819000 | -0.000 | 150 | 100 | 3 | 4015474121874 | 0.002 | 0.00225 | [14 empty] | 1200 | 800
59912853 | HANSA | 1697 | 2026-05-01 | Proplachovací sada | HANSA |  |  | Další příslušenství | Spare part |  | Proplachovací souprava proti Legionelle, vhodná pro termostatické kartuše HANSA TEMPRA, vhodná pro tepelnou dezinfekci DVGW W 551 | [30 empty] | CZ |  | 84819000 | 0.027 | 150 | 100 | 3 | 4015474121904 | 0.03 | 0.00325 |  |  |  | 14015474121901 | [5 empty] | 24015474121908 |  |  |  |  | 1200 | 800
59912870 | HANSA | 1229 | 2026-05-01 | Přepínač | HANSA |  |  | Sprchové díly | Spare part | [32 empty] | DE |  | 84819000 | 0.059 |  |  |  | 4015474122239 | 0.06 | 0.00125 |  |  |  | 14015474122236 | [5 empty] | 24015474122233 |  |  |  |  | 1200 | 800
59912871 | HANSA | 1834 | 2026-05-01 | Knob | HANSA |  |  | Další díly | Spare part | [19 empty] | Chrom | [12 empty] | DE |  | 84819000 |  |  |  |  | 4015474122246 | 0.04 | [15 empty] | 1200 | 800
59912875 | HANSA | 4180 | 2026-05-01 | Lotion dispenser | HANSA |  |  | Další díly | Spare part | [19 empty] | Chrom | [12 empty] | DE |  | 84132000 |  |  |  |  | 4015474122475 | 0.2 | [15 empty] | 1200 | 800
59912880 | HANSA | 1229 | 2026-05-01 | Držák | HANSA |  |  | Sprchové díly | Spare part | [19 empty] | Chrom | [12 empty] | DE |  | 84819000 | 0.037 | 140 | 110 | 3 | 4015474123984 | 0.04 | 0.003 |  |  |  | 14015474123981 | [5 empty] | 24015474123988 |  |  |  |  | 1200 | 800
59912881 | HANSA | 194 | 2026-05-01 | Šroub, M5x25 | HANSA |  |  | Upevňovací součásti | Spare part | [12 empty] | M5x25 | [6 empty] | Chrom | [12 empty] | TW |  | 74153300 | 0.019 | 150.0 | 100.0 | 3.0 | 4015474125186 | 0.02 | 0.001 |  |  |  | 14015474125183 | [5 empty] | 24015474125180 |  |  |  |  | 1200 | 800
59912888 | HANSA | 712 | 2026-05-01 | Upevňovací část | HANSA |  |  | Upevňovací součásti | Spare part | [32 empty] | PL |  | 84819000 | 0.051 |  |  |  | 4015474125377 | 0.06 | 0.00925 |  |  |  | 14015474125374 | [5 empty] | 24015474125371 |  |  |  |  | 1200 | 800
59912889 | HANSA | 1259 | 2026-05-01 | Upevňovací část | HANSA |  |  | Upevňovací součásti | Spare part | [32 empty] | SI |  | 39269097 | 0.091 | 250 | 220 | 10 | 4015474125384 | 0.1 | 0.00925 |  |  |  | 14015474125381 | [5 empty] | 24015474125388 |  |  |  |  | 1200 | 800
59912890 | HANSA | 296 | 2026-05-01 | Šroub, M4.5x80 | HANSA |  |  | Upevňovací součásti | Spare part | [12 empty] | M4.5x80 | [19 empty] | TW |  | 73181558 | 0.025 | 150 | 100 | 3 | 4015474125391 | 0.025 | 0.00025 |  |  |  | 14015474125398 | [5 empty] | 24015474125395 |  |  |  |  | 1200 | 800
59912891 | HANSA | 2238 | 2026-05-01 | Krytka | HANSA |  |  | Krytky | Spare part | [19 empty] | Chrom | [12 empty] | DE |  | 84819000 | 0.051 | 164.0 | 85.0 | 85.0 | 4015474125407 | 0.1 | 0.049 |  |  |  | 14015474125404 | [5 empty] | 24015474125401 |  |  |  |  | 1200 | 800
59912892 | HANSA | 296 | 2026-05-01 | Těsnící kroužek | HANSA |  |  | Kroužky a těsnění | Spare part | [32 empty] | PL |  | 84819000 | 0.009 | 70 | 100 | 3 | 4015474125476 | 0.01 | 0.00125 |  |  |  | 14015474125473 | [5 empty] | 24015474125470 |  |  |  |  | 1200 | 800
59912893 | HANSA | 477 | 2026-05-01 | Temperature adjustment limiter | HANSA |  |  | Další díly | Spare part | [32 empty] | KR |  | 39269097 | 0.011 | 70 | 100 | 3 | 4015474125520 | 0.012 | 0.00125 |  |  |  | 14015474125527 | [5 empty] | 24015474125524 |  |  |  |  | 1200 | 800
59912894 | HANSA | 296 | 2026-05-01 | Adaptér | HANSA |  |  | Další díly | Spare part | [32 empty] | PL |  | 84819000 | 0.011 | 70 | 100 | 3 | 4015474125612 | 0.012 | 0.00125 |  |  |  | 14015474125619 | [5 empty] | 24015474125616 |  |  |  |  | 1200 | 800
59912895 | HANSA | 2238 | 2026-05-01 | Páka | HANSA |  |  | Páky a rukojeti | Spare part | [32 empty] | IT |  | 84819000 | 0.119 | 180 | 140 | 3 | 4015474125629 | 0.123 | 0.00425 |  |  |  | 14015474125626 | [5 empty] | 24015474125623 |  |  |  |  | 1200 | 800
59912896 | HANSA | 1888 | 2026-05-01 | Krytka | HANSA |  |  | Krytky | Spare part | [19 empty] | Chrom | [12 empty] | IT |  | 84819000 | 0.052 | 78 | 72 | 73 | 4015474125698 | 0.075 | 0.02325 |  |  |  | 14015474125695 | [5 empty] | 24015474125692 |  |  |  |  | 1200 | 800
59912908 | HANSA | 660 | 2026-05-01 | Tryska deska, (-2013) | HANSA |  |  | Sprchové díly | Spare part | [32 empty] | SI |  | 39269097 | 0.099 | 500.0 | 300.0 | 3.0 | 4015474126046 | 0.1 | 0.001 | [14 empty] | 1200 | 800
59912909 | HANSA | 5330 | 2026-05-01 | Nástavec-sada, 30 mm | HANSA |  |  | Další díly | Spare part | [32 empty] | DE |  | 84819000 | 0.379 | 161.0 | 130.0 | 95.0 | 4015474128910 | 0.38 | 0.001 | [14 empty] | 1200 | 800
59912916 | HANSA | 194 | 2026-05-01 | Šroub, M6x5, SW3 | HANSA |  |  | Upevňovací součásti | Spare part | [12 empty] | M6x5 | [12 empty] | 3 mm | [6 empty] | DE |  | 84819000 | 0.005 | 85 | 60 | 3 | 4015474129139 | 0.01 | 0.00525 | [14 empty] | 1200 | 800
59912924 | HANSA | 477 | 2026-05-01 | Krytka Eko dřez | HANSA |  |  | Další díly | Spare part | [32 empty] | KR |  | 39269097 | 0.008 | 150 | 100 | 3 | 4015474129245 | 0.01 | 0.00225 |  |  |  | 14015474129242 | [5 empty] | 24015474129249 |  |  |  |  | 1200 | 800
59912925 | HANSA | 477 | 2026-05-01 | Tlačítko | HANSAMURANO |  |  | Sprchové díly | Spare part | [19 empty] | Chrom | [12 empty] | DE |  | 84819000 |  | 150.0 | 100.0 | 3.0 | 4015474129269 | 0.02 | [15 empty] | 1200 | 800
59912926 | HANSA | 477 | 2026-05-01 | Snap | HANSA |  |  | Další díly | Spare part | [32 empty] | TW |  | 84819000 | 0.018 | 150 | 100 | 3 | 4015474129276 | 0.02 | 0.0018 |  |  |  | 14015474129273 | [5 empty] | 24015474129270 |  |  |  |  | 1200 | 800
59912928 | HANSA | 2587 | 2026-05-01 | Kryt příruby, d 170/56 mm | HANSA |  |  | Krytky | Spare part | [19 empty] | Chrom |  |  | 170/56 mm | [9 empty] | CH |  | 83024900 | 0.139 | 250.0 | 220.0 | 10.0 | 4015474129337 | 0.14 | 0.001 | [14 empty] | 1200 | 800
59912929 | HANSA | 2587 | 2026-05-01 | Kryt příruby | HANSA |  |  | Krytky | Spare part | [19 empty] | Chrom | [12 empty] | CN |  | 83024900 | 0.189 | 250.0 | 220.0 | 10.0 | 4015474129368 | 0.19 | 0.001 | [14 empty] | 1200 | 800
59912930 | HANSA | 2538 | 2026-05-01 | Kryt příruby | HANSATWIST |  |  | Krytky | Spare part | [19 empty] | Chrom | [12 empty] | DE |  | 83024900 | 0.159 | 250.0 | 220.0 | 10.0 | 4015474129382 | 0.16 | 0.001 | [14 empty] | 1200 | 800
59912932 | HANSA | 2587 | 2026-05-01 | Krycí díl | HANSA |  |  | Krytky | Spare part | [19 empty] | Chrom | [12 empty] | CN |  | 83024900 | 0.019 | 85.0 | 60.0 | 3.0 | 4015474129405 | 0.02 | 0.001 |  |  |  | 14015474129402 | [5 empty] | 24015474129409 |  |  |  |  | 1200 | 800
59912933 | HANSA | 2587 | 2026-05-01 | Kryt příruby | HANSAVANTIS |  |  | Krytky | Spare part | [19 empty] | Chrom | [12 empty] | CN |  | 83024900 | 0.159 | 250.0 | 220.0 | 10.0 | 4015474129412 | 0.16 | 0.001 | [14 empty] | 1200 | 800
59912942 | HANSA | 3244 | 2026-05-01 | Vypouštěcí ventil | HANSACANYON |  |  | Vypouštěcí ventil pro umyvadlo | Spare part | [19 empty] | Chrom | [12 empty] | IT |  | 84818019 |  |  |  |  | 4015474131378 | 0.34 | [15 empty] | 1200 | 800
59912944 | HANSA | 2140 | 2026-05-01 | Krytka | HANSACANYON |  |  | Krytky | Spare part | [19 empty] | Chrom | [12 empty] | DE |  | 84819000 |  | 150.0 | 100.0 | 3.0 | 4015474129597 | 0.02 | [15 empty] | 1200 | 800
59912945 | HANSA | 462 | 2026-05-01 | Filtr | HANSA |  |  | Sprchové díly | Spare part | [32 empty] | DE |  | 73141400 | 0.009 |  |  |  | 4015474129610 | 0.01 | 0.00125 |  |  |  | 14015474129617 | [5 empty] | 24015474129614 |  |  |  |  | 1200 | 800
59912947 | HANSA | 10140 | 2026-05-01 | Elektromagnetický ventil, SW17 | HANSA |  |  | Elektronické díly | Spare part | [25 empty] | 17 mm | [6 empty] | DE |  | 84818079 | 0.037 | 140 | 110 | 3 | 4015474129733 | 0.04 | 0.00325 |  |  |  | 14015474129730 | [5 empty] | 24015474129737 |  |  |  |  | 1200 | 800
59912948 | HANSA | 25748 | 2026-05-01 | Řídící jednotka | HANSA |  |  | Elektronické díly | Spare part | [32 empty] | DE |  | 85011091 |  |  |  |  | 4015474129788 | 0.141 |  |  |  |  | 14015474129785 | [5 empty] | 24015474129782 |  |  |  |  | 1200 | 800
59912950 | HANSA | 56 | 2026-05-01 | O-kroužek, d 12x2 | HANSA |  |  | Kroužky a těsnění | Spare part | [22 empty] | 12 x 2 mm | [9 empty] | IT |  | 40169300 |  |  |  |  | 4015474129948 | 0.01 |  |  |  |  | 14015474129945 | [5 empty] | 24015474129942 |  |  |  |  | 1200 | 800
59912951 | HANSA | 280 | 2026-05-01 | Regulátor průtoku, 4L/min | HANSA |  |  | Další díly | Spare part | [32 empty] | GB |  | 84819000 | 0.015 | 85 | 60 | 3 | 4015474129986 | 0.020 | 0.00525 |  |  |  | 14015474129983 | [5 empty] | 24015474129980 |  |  |  |  | 1200 | 800
59912952 | HANSA | 78902 | 2026-05-01 | Řídící skříňka | HANSACANYON |  |  | Elektronické díly | Spare part | [32 empty] | DE |  | 90328100 |  |  |  |  | 4015474130005 | 1.666 | [15 empty] | 1200 | 800
59912955 | HANSA | 13035 | 2026-05-01 | Elektronická skříň | HANSA |  |  | Elektronické díly | Spare part | [32 empty] | DE |  | 85340090 |  | 67.0 | 54.0 | 155.0 | 4015474130036 | 0.159 |  |  |  |  | 14015474130033 | [5 empty] | 24015474130030 |  |  |  |  | 1200 | 800
59912980 | HANSA | 477 | 2026-05-01 | Oční šroub, M50x1, SW45 | HANSAVAROX |  |  | Upevňovací součásti | Spare part | [12 empty] | M50x1 | [12 empty] | 45 mm | [6 empty] | PL |  | 84819000 | 0.138 | 150 | 100 | 3 | 4015474131330 | 0.14 | 0.00225 | [14 empty] | 1200 | 800
59912981 | HANSA | 477 | 2026-05-01 | Plug | HANSA |  |  | Další díly | Spare part | [32 empty] | PL |  | 84819000 | -0.000 | 150 | 100 | 3 | 4015474131347 | 0.002 | 0.00225 |  |  |  | 14015474131344 | [5 empty] | 24015474131341 |  |  |  |  | 1200 | 800
59912982 | HANSA | 56 | 2026-05-01 | O-kroužek, d 14x2 | HANSA |  |  | Kroužky a těsnění | Spare part | [22 empty] | 14 x 2 mm | [9 empty] | CN |  | 40169300 | 0.008 | 150 | 100 | 3 | 4015474131354 | 0.01 | 0.0018 |  |  |  | 14015474131351 | [5 empty] | 24015474131358 |  |  |  |  | 1200 | 800
59912984 | HANSA | 712 | 2026-05-01 | Blind nut | HANSA |  |  | Upevňovací součásti | Spare part | [32 empty] | CZ |  | 74153300 | 0.019 | 150.0 | 100.0 | 3.0 | 4015474131392 | 0.02 | 0.001 |  |  |  | 14015474131399 | [5 empty] | 24015474131396 |  |  |  |  | 1200 | 800
59912985 | HANSA | 1059 | 2026-05-01 | Přepínač | HANSA |  |  | Sprchové díly | Spare part |  | vhodné pro HANSA VAROX | [30 empty] | PL |  | 84819000 | 0.038 | 150 | 100 | 3 | 4015474131408 | 0.04 | 0.0018 |  |  |  | 14015474131405 | [5 empty] | 24015474131402 |  |  |  |  | 1200 | 800
59912986 | HANSA | 712 | 2026-05-01 | Ventilů | HANSAVAROX |  |  | Další díly | Spare part | [32 empty] | PL |  | 84819000 | 0.007 | 51 | 51 | 65 | 4015474131415 | 0.02 | 0.01325 | [14 empty] | 1200 | 800
59912988 | HANSA | 477 | 2026-05-01 | Oční šroub, M34x1, AF36 | HANSA |  |  | Upevňovací součásti | Spare part | [12 empty] | M34x1 | [12 empty] | 36 mm | [6 empty] | DE |  | 84819000 | 0.019 | 70 | 100 | 3 | 4015474131453 | 0.02 | 0.001 |  |  |  | 14015474131450 | [5 empty] | 24015474131457 |  |  |  |  | 1200 | 800
59912989 | HANSA | 296 | 2026-05-01 | Kroužek | HANSA |  |  | Kroužky a těsnění | Spare part | [32 empty] | CZ |  | 84819000 | 0.002 | 70 | 100 | 3 | 4015474131484 | 0.003 | 0.00125 |  |  |  | 14015474131481 | [5 empty] | 24015474131488 |  |  |  |  | 1200 | 800
59912990 | HANSA | 712 | 2026-05-01 | Zpětný ventil | HANSA |  |  | Další díly | Spare part | [32 empty] | PL |  | 84819000 | 0.016 | 70 | 100 | 3 | 4015474131507 | 0.017 | 0.00125 |  |  |  | 14015474131504 | [5 empty] | 24015474131501 |  |  |  |  | 1200 | 800
59912992 | HANSA | 296 | 2026-05-01 | Kroužek | HANSAVAROX |  |  | Kroužky a těsnění | Spare part | [32 empty] | PL |  | 84819000 | 0.036 |  |  |  | 4015474131620 | 0.04 | 0.00375 | [14 empty] | 1200 | 800
59912993 | HANSA | 545 | 2026-05-01 | Těsnicí kroužek | HANSAVARIO |  |  | Kroužky a těsnění | Spare part | [32 empty] | DE |  | 59119099 | 0.019 | 520 | 300 | 30 | 4015474131644 | 0.02 | 0.00125 | [14 empty] | 1200 | 800
59912994 | HANSA | 296 | 2026-05-01 | Plug | HANSA |  |  | Další díly | Spare part | [32 empty] | DE |  | 39269097 |  |  |  |  | 4015474131682 | 0.004 |  |  |  |  | 14015474131689 | [5 empty] | 24015474131686 |  |  |  |  | 1200 | 800
59912995 | HANSA | 979 | 2026-05-01 | Plug | HANSAVAROX |  |  | Další díly | Spare part | [32 empty] | DE |  | 84819000 | 0.059 | 164 | 85 | 85 | 4015474131736 | 0.107 | 0.04825 | [14 empty] | 1200 | 800
59912996 | HANSA | 979 | 2026-05-01 | Vřetena | HANSAVAROX |  |  | Další díly | Spare part | [32 empty] | DE |  | 84819000 | 0.003 | 85 | 60 | 3 | 4015474131743 | 0.008 | 0.0052 | [14 empty] | 1200 | 800
59913009 | HANSA | 32325 | 2026-05-01 | Talířová sprcha | HANSA |  |  | Sprchové díly | Spare part | [19 empty] | Chrom | [12 empty] | CH |  | 74182000 |  |  |  |  | 4015474131927 | 0.76 |  |  |  |  | 14015474131924 | [5 empty] | 24015474131921 |  |  |  |  | 1200 | 800
59913025 | HANSA | 2587 | 2026-05-01 | Přepínač | HANSA |  |  | Sprchové díly | Spare part | [32 empty] | DE |  | 84819000 | 0.059 | 140.0 | 110.0 | 3.0 | 4015474133778 | 0.06 | 0.001 |  |  |  | 14015474133775 | [5 empty] | 24015474133772 |  |  |  |  | 1200 | 800
59913028 | HANSA | 5330 | 2026-05-01 | Držák | HANSA |  |  | Sprchové díly | Spare part | [19 empty] | Chrom | [12 empty] | CZ |  | 74198090 | 0.240 | 78 | 72 | 73 | 4015474133891 | 0.271 | 0.03125 |  |  |  | 14015474133898 | [5 empty] | 24015474133895 |  |  |  |  | 1200 | 800
59913030 | HANSA | 10631 | 2026-05-01 | Diverter body | HANSA |  |  | Sprchové díly | Spare part | [32 empty] | CZ |  | 84819000 | 0.639 | 250.0 | 220.0 | 10.0 | 4015474133914 | 0.64 | 0.001 |  |  |  | 14015474133911 | [5 empty] | 24015474133918 |  |  |  |  | 1200 | 800
59913031 | HANSA | 5330 | 2026-05-01 | Připojovací koleno | HANSAJET |  |  | Upevňovací součásti | Spare part | [32 empty] | DE |  | 84818019 | 0.706 | 164.0 | 85.0 | 85.0 | 4015474133921 | 0.755 | 0.049 | [14 empty] | 1200 | 800
59913032 | HANSA | 1259 | 2026-05-01 | Připojovací šroubení, d 18 mm, M18x1 | HANSAJET |  |  | Upevňovací součásti | Spare part | [12 empty] | M18x1 | [9 empty] | 18 mm | [9 empty] | DE |  | 84819000 | 0.059 | 150.0 | 100.0 | 3.0 | 4015474133938 | 0.06 | 0.001 | [14 empty] | 1200 | 800
59913033 | HANSA | 811 | 2026-05-01 | Ovládací táhlo vypouštěcího ventilu | HANSA |  |  | Další díly | Spare part | [19 empty] | Chrom | [12 empty] | TW |  | 84819000 | 0.019 | 450.0 | 70.0 | 3.0 | 4015474135901 | 0.02 | 0.001 | [14 empty] | 1200 | 800
59913034 | HANSA | 811 | 2026-05-01 | Upevňovací deska | HANSA |  |  | Upevňovací součásti | Spare part | [32 empty] | SI |  | 39269097 |  | 242 | 157 | 2 | 4015474135949 | 0.04 |  |  |  |  | 14015474135946 | [5 empty] | 24015474135943 | 1 | 500 | 500 |  | 1200 | 800
59913036 | HANSA | 1079 | 2026-05-01 | Přepínač | HANSA |  |  | Sprchové díly | Spare part | [32 empty] | SI |  | 84819000 | 0.099 |  |  |  | 4015474136007 | 0.1 | 0.001 |  |  |  | 14015474136004 | [5 empty] | 24015474136001 |  |  |  |  | 1200 | 800
59913037 | HANSA | 1888 | 2026-05-01 | Teplotní čidlo | HANSA |  |  | Elektronické díly | Spare part | [32 empty] | TW |  | 90251900 |  |  |  |  | 4015474136014 | 0.1 |  |  |  |  | 14015474136011 | [5 empty] | 24015474136018 |  |  |  |  | 1200 | 800
59913038 | HANSA | 2197 | 2026-05-01 | Vršek | HANSA |  |  | Kartuše a vršky | Spare part | [32 empty] | DE |  | 84819000 |  | 51.0 | 51.0 | 65.0 | 4015474136038 | 0.01 |  |  |  |  | 14015474136035 | [5 empty] | 24015474136032 |  |  |  |  | 1200 | 800
59913040 | HANSA | 2197 | 2026-05-01 | Regulátor teploty | HANSA |  |  | Kartuše a vršky | Spare part | [32 empty] | DE |  | 84819000 | 0.078 | 78 | 72 | 73 | 4015474136052 | 0.103 | 0.02525 |  |  |  | 14015474136059 | [5 empty] | 24015474136056 |  |  |  |  | 1200 | 800
59913042 | HANSA | 155 | 2026-05-01 | O-kroužek, 15x2 | HANSACANYON |  |  | Kroužky a těsnění | Spare part | [22 empty] | 15 x 2 mm | [9 empty] | DE |  | 84819000 | 0.001 |  |  |  | 4015474136076 | 0.003 | 0.00225 | [14 empty] | 1200 | 800
59913045 | HANSA | 254 | 2026-05-01 | Gumové těsnění | HANSA |  |  | Kroužky a těsnění | Spare part | [32 empty] | DE |  | 84819000 |  | 250.0 | 250.0 | 3.0 | 4015474136106 | 0.01 |  |  |  |  | 14015474136103 | [5 empty] | 24015474136100 |  |  |  |  | 1200 | 800
59913047 | HANSA | 617 | 2026-05-01 | Upevňovací destička | HANSA |  |  | Další díly | Spare part | [19 empty] | Chrom | [12 empty] | DE |  | 84819000 | 0.079 | 150.0 | 100.0 | 3.0 | 4015474137110 | 0.08 | 0.001 |  |  |  | 14015474137117 | [5 empty] | 24015474137114 |  |  |  |  | 1200 | 800
59913048 | HANSA | 861 | 2026-05-01 | Upevňovací destička | HANSA |  |  | Další díly | Spare part | [32 empty] | SI |  | 84819000 | 0.083 | 290 | 250 | 10 | 4015474137134 | 0.1 | 0.01725 |  |  |  | 14015474137131 | [5 empty] | 24015474137138 |  |  |  |  | 1200 | 800
59913051 | HANSA | 1805 | 2026-05-01 | Kartuše, 3.5 Joystick | HANSA |  | Jednopáková | Kartuše a vršky | Spare part |  | Ovládací kartuše HANSA Joystick 3.5 pro HANSA STELA, s keramickými destičkami | [30 empty] | HU |  | 84819000 | 0.079 | 150.0 | 100.0 | 3.0 | 4015474150041 | 0.08 | 0.001 | [14 empty] | 1200 | 800
59913057 | HANSA | 8628 | 2026-05-01 | Krycí díl | HANSA |  |  | Krytky | Spare part | [19 empty] | Chrom | [12 empty] | DE |  | 84819000 | 0.419 | 250.0 | 220.0 | 10.0 | 4015474147768 | 0.42 | 0.001 | [14 empty] | 1200 | 800
59913060 | HANSA | 14772 | 2026-05-01 | Termostatický element, DN20 | HANSA |  |  | Kartuše a vršky | Spare part | [24 empty] | DN20 | [7 empty] | IT |  | 84818051 | 0.355 | 78 | 72 | 73 | 4015474147812 | 0, 38 | 0.02525 |  |  |  | 14015474147819 | [5 empty] | 24015474147816 |  |  |  |  | 1200 | 800
59913061 | HANSA | 1568 | 2026-05-01 | Zpětný ventil | HANSA |  |  | Další díly | Spare part | [32 empty] | IT |  | 84819000 | 0.000 | 78.0 | 72.0 | 73.0 | 4015474147959 | 0.001 | 0.001 | [14 empty] | 1200 | 800
59913064 | HANSA | 625 | 2026-05-01 | Uzavírací vřeteno, SW9 | HANSA |  |  | Další díly | Spare part | [25 empty] | 9 mm | [6 empty] | DE |  | 84819000 | 0.000 | 85.0 | 60.0 | 3.0 | 4015474148024 | 0.001 | 0.001 | [14 empty] | 1200 | 800
59913067 | HANSA | 658 | 2026-05-01 | Ovládací táhlo vypouštěcího ventilu | HANSA |  |  | Další díly | Spare part | [19 empty] | Chrom | [12 empty] | TW |  | 84819000 | 0.030 | 450 | 70 | 3 | 4015474147621 | 0.04 | 0.01 |  |  |  | 14015474147628 | [5 empty] | 24015474147625 |  |  |  |  | 1200 | 800
59913068 | HANSA | 462 | 2026-05-01 | Krytka | HANSA |  |  | Krytky | Spare part | [19 empty] | Chrom | [12 empty] | CN |  | 39269097 | 0.005 | 70 | 100 | 3 | 4015474147638 | 0.006 | 0.00125 | [14 empty] | 1200 | 800
59913069 | HANSA | 462 | 2026-05-01 | Šroub, M50x1, SW45 | HANSA |  |  | Upevňovací součásti | Spare part | [12 empty] | M50x1 | [12 empty] | 45 mm | [6 empty] | DE |  | 73181595 | 0.059 | 150.0 | 100.0 | 3.0 | 4015474147645 | 0.06 | 0.001 | [14 empty] | 1200 | 800
59913070 | HANSA | 1707 | 2026-05-01 | Roura | HANSA |  |  | Upevňovací součásti | Spare part | [32 empty] | CZ |  | 74122000 | 0.202 | 542 | 196 | 77 | 4015474147706 | 0.386 | 0.18425 | [14 empty] | 1200 | 800
59913071 | HANSA | 1707 | 2026-05-01 | Flexibilní hadička | HANSA |  |  | Upevňovací součásti | Spare part | [32 empty] | BG |  | 39173900 | 0.063 | 542.0 | 196.0 | 77.0 | 4015474147713 | 0.246 | 0.183 |  |  |  | 14015474147710 | [5 empty] | 24015474147717 |  |  |  |  | 1200 | 800
59913072 | HANSA | 182 | 2026-05-01 | O-kroužek, d 48x2 | HANSA |  |  | Kroužky a těsnění | Spare part | [22 empty] | 48 x 2 mm | [9 empty] | DE |  | 40169300 | 0.001 | 150 | 100 | 3 | 4015474147720 | 0.003 | 0.00225 |  |  |  | 14015474147727 | [5 empty] | 24015474147724 |  |  |  |  | 1200 | 800
59913074 | HANSA | 2362 | 2026-05-01 | Adaptér, M18x1 | HANSA |  |  | Další díly | Spare part | [12 empty] | M18x1 | [19 empty] | DE |  | 84819000 | 0.177 | 140 | 110 | 3 | 4015474147744 | 0.18 | 0.00325 | [14 empty] | 1200 | 800
59913075 | HANSA | 1577 | 2026-05-01 | Kartuše, 3.5 Classic | HANSA |  | Jednopáková | Kartuše a vršky | Spare part |  | HANSA klasická kartuše 3.5, keramické destičky se zásobníky na mazivo, funkce pro nastavení maximální teploty, Omezovač průtoku až na cca. 6 l / min | [30 empty] | HU |  | 84819000 | 0.053 | 38 | 38 | 78 | 4015474148895 | 0.06 | 0.00725 |  |  |  | 14015474148892 | [5 empty] | 24015474148899 |  |  |  |  | 1200 | 800
59913077 | HANSA | 3065 | 2026-05-01 | Krycí díl, d 170 mm | HANSA |  |  | Krytky | Spare part | [19 empty] | Chrom |  |  | 170 mm | [9 empty] | IT |  | 83024900 | 0.349 | 210 | 208 | 85 | 4015474151123 | 0.35 | 0.001 |  |  |  | 14015474151120 | [5 empty] | 24015474151127 |  |  |  |  | 1200 | 800
59913078 | HANSA | 3065 | 2026-05-01 | Kryt příruby, d 56 mm | HANSAVAROX |  |  | Krytky | Spare part | [22 empty] | 56 mm | [9 empty] | PL |  | 84819000 | 0.328 | 210 | 208 | 85 | 4015474151130 | 0.422 | 0.09425 | [14 empty] | 1200 | 800
59913081 | HANSA | 1848 | 2026-05-01 | Nástavec-sada, 12 mm | HANSA |  |  | Další příslušenství | Spare part |  | Prodlužovací růžice 12 mm pro HANSA VAROX 170 mm, pro podomítkový systém HANSA VAROX | [17 empty] | Chrom |  |  | Ø 170 mm | [9 empty] | DE |  | 83024900 | 0.070 |  |  |  | 4015474151284 | 0.08 | 0.01025 |  |  |  | 14015474151281 | [5 empty] | 24015474151288 |  |  |  |  | 1200 | 800
59913082 | HANSA | 254 | 2026-05-01 | Aerator | HANSA |  |  | Provzdušňovače a výtoková ramena | Spare part |  |  |  | CASCADE® aerátor | [28 empty] | DE |  | 84819000 | 0.001 | 150 | 100 | 3 | 4015474151291 | 0.003 | 0.0018 |  |  |  | 14015474151298 | [5 empty] | 24015474151295 |  |  |  |  | 1200 | 800
59913086 | HANSA | 1309 | 2026-05-01 | Úhlový držák | HANSA |  |  | Další příslušenství | Spare part |  | Montážní držák HANSA VARIO vhodný pro instalační jednotku HANSA VARIO 5786 0100. Vhodné pro instalaci na sádrokarton a předstěnové systémy | [30 empty] | CN |  | 73269098 |  | 289 | 71 | 42 | 4015474158313 | 0.191 |  |  |  |  | 14015474158310 | [5 empty] | 24015474158317 | 1 | 400 | 400 |  | 1200 | 800
59913087 | HANSA | 6153 | 2026-05-01 | Držák | HANSA |  |  | Sprchové díly | Spare part | [32 empty] | DE |  | 83024900 | 0.248 | 164 | 85 | 85 | 4015474158320 | 0.3 | 0.05225 |  |  |  | 14015474158327 | [5 empty] | 24015474158324 |  |  |  |  | 1200 | 800
59913088 | HANSA | 658 | 2026-05-01 | Dekorativní kroužek | HANSA |  |  | Kroužky a těsnění | Spare part | [32 empty] | DE |  | 74198090 | -0.001 | 140 | 110 | 3 | 4015474158443 | 0.002 | 0.003 |  |  |  | 14015474158440 | [5 empty] | 24015474158447 | 1 | 150 | 150 |  | 1200 | 800
59913089 | HANSA | 1145 | 2026-05-01 | Upevňovací šroub, M44x1 AF34 | HANSA |  |  | Upevňovací součásti | Spare part | [12 empty] | M44x1 | [12 empty] | 34 mm | [6 empty] | DE |  | 74153300 | 0.097 | 140 | 110 | 3 | 4015474158450 | 0.1 | 0.00325 |  |  |  | 14015474158457 | [5 empty] | 24015474158454 |  |  |  |  | 1200 | 800
59913090 | HANSA | 894 | 2026-05-01 | Páka | HANSA |  |  | Páky a rukojeti | Spare part | [19 empty] | Chrom | [12 empty] | CN |  | 84819000 | -0.001 | 140 | 110 | 3 | 4015474158467 | 0.002 | 0.003 |  |  |  | 14015474158464 | [5 empty] | 24015474158461 |  |  |  |  | 1200 | 800
59913091 | HANSA | 182 | 2026-05-01 | Spring clip | HANSA |  |  | Další díly | Spare part | [32 empty] | DE |  | 84819000 | 0.001 | 85 | 60 | 3 | 4015474158474 | 0.006 | 0.00525 |  |  |  | 14015474158471 | [5 empty] | 24015474158478 |  |  |  |  | 1200 | 800
59913092 | HANSA | 830 | 2026-05-01 | Flexibilní klíč, SW34 | HANSA |  |  | Nástroje | Accessory | [25 empty] | 34 mm | [6 empty] | TW |  | 82041100 | 0.004 | 150 | 100 | 3 | 4015474158481 | 0.006 | 0.00225 | [14 empty] | 1200 | 800
59913093 | HANSA | 658 | 2026-05-01 | Distanční pouzdro | HANSA |  |  | Kroužky a těsnění | Spare part | [32 empty] | CZ |  | 84819000 | 0.010 | 140 | 110 | 3 | 4015474158498 | 0.013 | 0.00325 |  |  |  | 14015474158495 | [5 empty] | 24015474158492 |  |  |  |  | 1200 | 800
59913094 | HANSA | 201 | 2026-05-01 | Aerator a klíč, 6 l/min | HANSA |  |  | Provzdušňovače a výtoková ramena | Spare part | [18 empty] | Kompozit | [13 empty] | DE |  | 39269097 | 0.008 | 150 | 100 | 3 | 4015474158504 | 0.01 | 0.0018 | [14 empty] | 1200 | 800
59913095 | HANSA | 462 | 2026-05-01 | Regulátor průtoku, 8L/min | HANSA |  |  | Další díly | Spare part | [32 empty] | DE |  | 84819000 | 0.001 | 70 | 100 | 3 | 4015474158559 | 0.002 | 0.00125 |  |  |  | 14015474158556 | [5 empty] | 24015474158553 |  |  |  |  | 1200 | 800
59913096 | HANSA | 182 | 2026-05-01 | Distanční kroužek | HANSA |  |  | Kroužky a těsnění | Spare part | [32 empty] | DE |  | 39269097 | 0.002 | 85 | 60 | 3 | 4015474158566 | 0.007 | 0.00525 |  |  |  | 14015474158563 | [5 empty] | 24015474158560 |  |  |  |  | 1200 | 800
59913097 | HANSA | 658 | 2026-05-01 | Páka, 50 mm, d 7 mm | HANSA |  |  | Páky a rukojeti | Spare part | [6 empty] | Pin - ovládací páka s tyčinkou | [12 empty] | Chrom |  |  | 7 mm | 50 mm | [8 empty] | TW |  | 84819000 | 0.017 | 140 | 110 | 3 | 4015474158573 | 0.02 | 0.003 |  |  |  | 14015474158570 | [5 empty] | 24015474158577 |  |  |  |  | 1200 | 800
59913098 | HANSA | 658 | 2026-05-01 | Antivandal krytka termostatu | HANSA |  |  | Krytky | Spare part | [19 empty] | Chrom | [12 empty] | CN |  | 84819000 | 0.077 | 140 | 110 | 3 | 4015474158580 | 0.08 | 0.003 |  |  |  | 14015474158587 | [5 empty] | 24015474158584 |  |  |  |  | 1200 | 800
59913099 | HANSA | 182 | 2026-05-01 | Šroub, M5x25, SW 2, 5 | HANSA |  |  | Upevňovací součásti | Spare part | [12 empty] | M5x25 | [12 empty] | 2.5 mm | [6 empty] | DE |  | 84819000 | 0.001 | 85 | 60 | 3 | 4015474158603 | 0.006 | 0.00525 |  |  |  | 14015474158600 | [5 empty] | 24015474158607 |  |  |  |  | 1200 | 800
59913100 | HANSA | 56 | 2026-05-01 | O-kroužek, d 3x1.5 | HANSA |  |  | Kroužky a těsnění | Spare part | [22 empty] | 3 x 1.5 mm | [9 empty] | CN |  | 40169300 | 0.001 | 85 | 60 | 3 | 4015474158610 | 0.006 | 0.005 |  |  |  | 14015474158617 | [5 empty] | 24015474158614 |  |  |  |  | 1200 | 800
59913101 | HANSA | 2362 | 2026-05-01 | Přepínač | HANSA |  |  | Sprchové díly | Spare part | [19 empty] | Chrom | [12 empty] | PL |  | 84819000 | 0.097 | 140 | 110 | 3 | 4015474158672 | 0.1 | 0.00325 | [14 empty] | 1200 | 800
59913102 | HANSA | 4596 | 2026-05-01 | Výtokové rameno | HANSASTELA |  |  | Provzdušňovače a výtoková ramena | Spare part | [8 empty] | Pevné výtokové rameno, Litá konstrukce | [9 empty] | Mosaz | Chrom | [12 empty] | DE |  | 84819000 | 0.448 | 164 | 85 | 85 | 4015474158757 | 0.5 | 0.05225 | [14 empty] | 1200 | 800
59913105 | HANSA | 201 | 2026-05-01 | Kryt příruby | HANSA |  |  | Krytky | Spare part | [32 empty] | KR |  | 39263000 | 0.019 | 180.0 | 140.0 | 3.0 | 4015474158887 | 0.02 | 0.001 |  |  |  | 14015474158884 | [5 empty] | 24015474158881 |  |  |  |  | 1200 | 800
59913106 | HANSA | 201 | 2026-05-01 | Růžice | HANSA |  |  | Krytky | Spare part | [32 empty] | KR |  | 39263000 | 0.012 | 140 | 110 | 3 | 4015474158894 | 0.015 | 0.00325 |  |  |  | 14015474158891 | [5 empty] | 24015474158898 |  |  |  |  | 1200 | 800
59913107 | HANSA | 3065 | 2026-05-01 | Krycí díl, d 135 mm, (-2011) | HANSA |  |  | Krytky | Spare part | [19 empty] | Chrom |  |  | 135 mm | [9 empty] | CH |  | 83024900 | 0.140 |  |  |  | 4015474158917 | 0.14 | 0.00025 |  |  |  | 14015474158914 | [5 empty] | 24015474158911 |  |  |  |  | 1200 | 800
59913109 | HANSA | 1145 | 2026-05-01 | Kryt příruby, d 65 mm | HANSA |  |  | Krytky | Spare part | [19 empty] | Chrom |  |  | 65 mm | [9 empty] | TW |  | 83024900 | 0.077 | 140 | 110 | 3 | 4015474158955 | 0.08 | 0.00325 |  |  |  | 14015474158952 | [5 empty] | 24015474158959 |  |  |  |  | 1200 | 800
59913113 | HANSA | 2616 | 2026-05-01 | Kryt příruby, 100x100 mm | HANSA |  |  | Krytky | Spare part | [19 empty] | Chrom | [12 empty] | IT |  | 84819000 | 0.200 |  |  |  | 4015474159136 | 0.2 | 0.00025 | [14 empty] | 1200 | 800
59913125 | HANSA | 11679 | 2026-05-01 | Pouzdro | HANSA |  |  | Další díly | Spare part | [32 empty] | DE |  | 84819000 | 0.096 | 180 | 140 | 3 | 4015474160156 | 0.1 | 0.00425 | [14 empty] | 1200 | 800
59913126 | HANSA | 236 | 2026-05-01 | Filtr | HANSA |  |  | Sprchové díly | Spare part | [32 empty] | PL |  | 84819000 | 0.000 | 150 | 100 | 3 | 4015474160163 | 0.002 | 0.0018 |  |  |  | 14015474160160 | [5 empty] | 24015474160167 |  |  |  |  | 1200 | 800
59913128 | HANSA | 346 | 2026-05-01 | Aerator, M21.5x1 | HANSA |  |  | Provzdušňovače a výtoková ramena | Spare part |  |  |  | CASCADE® aerátor | Vnější závit | [7 empty] | M21.5x1 | [19 empty] | DE |  | 84819000 | 0.003 | 150 | 100 | 3 | 4015474160286 | 0.005 | 0.0018 |  |  |  | 14015474160283 | [5 empty] | 24015474160280 |  |  |  |  | 1200 | 800
59913129 | HANSA | 434 | 2026-05-01 | Aerator, M21.5x1 | HANSA |  |  | Provzdušňovače a výtoková ramena | Spare part |  |  |  | CASCADE® aerátor | Vnější závit | [7 empty] | M21.5x1 | [19 empty] | DE |  | 84819000 | 0.001 | 85 | 60 | 3 | 4015474160293 | 0.006 | 0.005 | [14 empty] | 1200 | 800
59913130 | HANSA | 346 | 2026-05-01 | Aerator, M24x1 A, 8 l/min | HANSA |  |  | Provzdušňovače a výtoková ramena | Spare part |  |  |  | CASCADE® aerátor | Vnější závit | [7 empty] | M24x1 | [19 empty] | DE |  | 84819000 | 0.003 | 150 | 100 | 3 | 4015474160309 | 0.005 | 0.00225 |  |  |  | 14015474160306 | [5 empty] | 24015474160303 |  |  |  |  | 1200 | 800
59913131 | HANSA | 434 | 2026-05-01 | Aerator, M24x1 C | HANSA |  |  | Provzdušňovače a výtoková ramena | Spare part |  |  |  | CASCADE® aerátor | Vnější závit | [7 empty] | M24x1 | [14 empty] | 0.50 l/s |  |  |  |  | DE |  | 84819000 | -0.003 | 85 | 60 | 3 | 4015474160316 | 0.002 | 0.005 |  |  |  | 14015474160313 | [5 empty] | 24015474160310 |  |  |  |  | 1200 | 800
59913132 | HANSA | 236 | 2026-05-01 | Aerator, M24x1 | HANSA |  |  | Provzdušňovače a výtoková ramena | Spare part |  |  |  | CASCADE® aerátor | Vnější závit | [7 empty] | M24x1 | [19 empty] | DE |  | 84819000 | -0.003 | 85 | 60 | 3 | 4015474160323 | 0.002 | 0.00525 |  |  |  | 14015474160320 | [5 empty] | 24015474160327 |  |  |  |  | 1200 | 800
59913133 | HANSA | 132 | 2026-05-01 | Klíč k aerátoru, M21.5x1 | HANSA |  |  | Nástroje | Accessory | [12 empty] | M21.5x1 | [19 empty] | CN |  | 39269097 | 0.008 | 150 | 100 | 3 | 4015474160330 | 0.01 | 0.0018 |  |  |  | 14015474160337 | [5 empty] | 24015474160334 |  |  |  |  | 1200 | 800
59913134 | HANSA | 132 | 2026-05-01 | Klíč k aerátoru, M24x1 | HANSA |  |  | Nástroje | Accessory | [12 empty] | M24x1 | [19 empty] | CN |  | 39269097 | 0.005 | 85 | 60 | 3 | 4015474160347 | 0.01 | 0.005 |  |  |  | 14015474160344 | [5 empty] | 24015474160341 |  |  |  |  | 1200 | 800
59913136 | HANSA | 2238 | 2026-05-01 | Nástavec-sada, 20 mm | HANSA |  |  | Další příslušenství | Spare part |  | Prodlužovací sada 20 mm pro podomtíkové těleso HANSA VARIO 5786 0100 | [30 empty] | DE |  | 74198090 | 0.196 | 78 | 72 | 73 | 4015474161382 | 0.22 | 0.02425 |  |  |  | 14015474161389 | [5 empty] | 24015474161386 |  |  |  |  | 1200 | 800
59913137 | HANSA | 1079 | 2026-05-01 | Připojovací šroubení, G1/2, M24x1 | HANSA |  |  | Upevňovací součásti | Spare part | [12 empty] | G1/2 x M24x1 | [5 empty] | Mosaz | [13 empty] | DE |  | 84819000 | 0.039 | 70 | 100 | 3 | 4015474161405 | 0.04 | 0.00125 |  |  |  | 14015474161402 | [5 empty] | 24015474161409 |  |  |  |  | 1200 | 800
59913143 | HANSA | 2068 | 2026-05-01 | [CZ3299] | HANSA |  |  | Elektronické díly | Spare part | [32 empty] | CH |  | 85366990 |  | 143 | 56 | 32 | 4015474162433 | 0.009 |  |  |  |  | 14015474162430 | [5 empty] | 24015474162437 |  |  |  |  | 1200 | 800
59913144 | HANSA | 3135 | 2026-05-01 | Ovladač regulátoru teploty | HANSA |  |  | Páky a rukojeti | Spare part | [19 empty] | Chrom | [12 empty] | CH |  | 84819000 |  |  |  |  | 4015474162440 | 0.04 |  |  |  |  | 14015474162447 | [5 empty] | 24015474162444 |  |  |  |  | 1200 | 800
59913145 | HANSA | 6224 | 2026-05-01 | Krycí díl, d 130 mm | HANSA |  |  | Krytky | Spare part | [19 empty] | Chrom |  |  | 130 mm | [9 empty] | CH |  | 83024900 |  |  |  |  | 4015474162457 | 0.25 |  |  |  |  | 14015474162454 | [5 empty] | 24015474162451 |  |  |  |  | 1200 | 800
59913146 | HANSA | 8098 | 2026-05-01 | Kryt příruby, d 130 mm | HANSA |  |  | Krytky | Spare part | [19 empty] | Chrom |  |  | 130 mm | [9 empty] | CH |  | 83024900 |  |  |  |  | 4015474162464 | 0.5 |  |  |  |  | 14015474162461 | [5 empty] | 24015474162468 |  |  |  |  | 1200 | 800
59913148 | HANSA | 9806 | 2026-05-01 | Výtokové rameno, L=170 | HANSA |  |  | Provzdušňovače a výtoková ramena | Spare part | [8 empty] | Pevné výtokové rameno, Litá konstrukce | [9 empty] | Mosaz | Chrom |  |  |  | 170 mm | [8 empty] | CH |  | 84819000 |  |  |  |  | 4015474162488 | 0.48 |  |  |  |  | 14015474162485 | [5 empty] | 24015474162482 |  |  |  |  | 1200 | 800
59913149 | HANSA | 12588 | 2026-05-01 | Výtokové rameno, L=220 | HANSA |  |  | Provzdušňovače a výtoková ramena | Spare part | [8 empty] | Pevné výtokové rameno, Litá konstrukce | [9 empty] | Mosaz |  |  |  |  | 220 mm | [8 empty] | CH |  | 84819000 |  |  |  |  | 4015474162501 | 0.68 |  |  |  |  | 14015474162508 | [5 empty] | 24015474162505 |  |  |  |  | 1200 | 800
59913152 | HANSA | 3135 | 2026-05-01 | Upevňovací část | HANSAPUBLIC |  |  | Upevňovací součásti | Spare part | [32 empty] | CH |  | 83024900 |  |  |  |  | 4015474162532 | 0.06 | [15 empty] | 1200 | 800
59913153 | HANSA | 462 | 2026-05-01 | O-kroužek, d 14.5x2/13x1.9 | HANSAPUBLIC |  |  | Kroužky a těsnění | Spare part | [22 empty] | 14.5x2/13 x 1.9 mm | [9 empty] | CH |  | 84849000 |  | 109 | 100 | 5 | 4015474162549 | 0.025 | [15 empty] | 1200 | 800
59913154 | HANSA | 3135 | 2026-05-01 | Support piece, 16x1.5 SW14 | HANSA |  |  | Další díly | Spare part | [25 empty] | 14 mm | [6 empty] | CH |  | 84819000 |  |  |  |  | 4015474162556 | 0.1 |  |  |  |  | 14015474162553 | [5 empty] | 24015474162550 |  |  |  |  | 1200 | 800
59913156 | HANSA | 6224 | 2026-05-01 | Kryt příruby, d 130/53 | HANSAPUBLIC |  |  | Krytky | Spare part | [19 empty] | Chrom |  |  | 130/53 mm | [9 empty] | CH |  | 83024900 |  |  |  |  | 4015474162570 | 0.42 | [15 empty] | 1200 | 800
59913157 | HANSA | 9806 | 2026-05-01 | Tlačítko | HANSA |  |  | Sprchové díly | Spare part | [32 empty] | CH |  | 85365019 |  | 141 | 101 | 23 | 4015474162587 | 0.02 |  |  |  |  | 14015474162584 | [5 empty] | 24015474162581 |  |  |  |  | 1200 | 800
59913158 | HANSA | 3135 | 2026-05-01 | Monočlánek, 6 V | HANSA |  |  | Elektronické díly | Spare part |  | Lithiová baterie 6 V, vodotěsná | [30 empty] | US | LMB | 85065010 |  | 50 | 40 | 8 | 4015474162594 | 0.02 |  |  |  |  | 14015474162591 | [5 empty] | 24015474162598 |  |  |  |  | 1200 | 800
59913160 | HANSA | 24939 | 2026-05-01 | Elektronika | HANSA |  |  | Elektronické díly | Spare part | [32 empty] | RO |  | 85371098 |  |  |  |  | 4015474162617 | 0.02 |  |  |  |  | 14015474162614 | [5 empty] | 24015474162611 |  |  |  |  | 1200 | 800
59913170 | HANSA | 462 | 2026-05-01 | Installation box | HANSA |  |  | Krytky | Spare part | [32 empty] | DE |  | 39259080 | 0.089 | 260 | 110 | 110 | 4015474162778 | 0.18 | 0.09125 | [14 empty] | 1200 | 800
59913171 | HANSA | 462 | 2026-05-01 | Držák | HANSA |  |  | Sprchové díly | Spare part | [32 empty] | DE |  | 84819000 | 0.099 | 180.0 | 140.0 | 3.0 | 4015474162785 | 0.1 | 0.001 | [14 empty] | 1200 | 800
59913172 | HANSA | 1371 | 2026-05-01 | Kryt příruby | HANSASTELA |  |  | Krytky | Spare part | [19 empty] | Chrom | [12 empty] | CN |  | 83024900 | 0.174 | 250 | 220 | 10 | 4015474162808 | 0.18 | 0.00625 | [14 empty] | 1200 | 800
59913173 | HANSA | 41 | 2026-05-01 | O-kroužek, 42x2 | HANSASTELA |  |  | Kroužky a těsnění | Spare part | [22 empty] | 42 x 2 mm | [9 empty] | CN |  | 40169300 | 0.002 | 70 | 100 | 3 | 4015474162815 | 0.003 | 0.001 | [14 empty] | 1200 | 800
59913174 | HANSA | 4911 | 2026-05-01 | Výtokové rameno, L=160 | HANSA |  |  | Provzdušňovače a výtoková ramena | Spare part |  |  |  | CASCADE® aerátor |  |  |  |  | Pevné výtokové rameno, Litá konstrukce | [9 empty] | Mosaz | Chrom |  |  |  | 160 mm | [8 empty] | PL |  | 84819000 | 0.759 | 240 | 85 | 66 | 4015474162822 | 0.82 | 0.06125 |  |  |  | 14015474162829 | [5 empty] | 24015474162826 |  |  |  |  | 1200 | 800
59913175 | HANSA | 6224 | 2026-05-01 | Výtokové rameno, L=240 | HANSA |  |  | Provzdušňovače a výtoková ramena | Spare part |  |  |  | CASCADE® aerátor |  |  |  |  | Pevné výtokové rameno, Litá konstrukce | [9 empty] | Mosaz | Chrom |  |  |  | 240 mm | [8 empty] | DE |  | 84819000 | 0.970 | 290 | 115 | 55 | 4015474162839 | 1.06 | 0.09025 |  |  |  | 14015474162836 | [5 empty] | 24015474162833 |  |  |  |  | 1200 | 800
59913176 | HANSA | 4911 | 2026-05-01 | Jezdec sprchy | HANSA |  |  | Sprchové díly | Spare part | [19 empty] | Chrom | [12 empty] | DE |  | 83024900 | 0.299 | 210.0 | 150.0 | 90.0 | 4015474164468 | 0.386 | 0.087 |  |  |  | 14015474164465 | [5 empty] | 24015474164462 | 1 | 53 | 53 |  | 1200 | 800
59913177 | HANSA | 2068 | 2026-05-01 | Držák | HANSA |  |  | Sprchové díly | Spare part | [19 empty] | Chrom | [12 empty] | DE |  | 84819000 | 0.155 | 76 | 76 | 46 | 4015474164475 | 0.18 | 0.02525 |  |  |  | 14015474164472 | [5 empty] | 24015474164479 |  |  |  |  | 1200 | 800
59913178 | HANSA | 894 | 2026-05-01 | Upevňovací set | HANSA |  |  | Upevňovací součásti | Spare part | [32 empty] | DE |  | 84819000 | 0.039 | 70.0 | 100.0 | 3.0 | 4015474164482 | 0.04 | 0.001 |  |  |  | 14015474164489 | [5 empty] | 24015474164486 |  |  |  |  | 1200 | 800
59913179 | HANSA | 462 | 2026-05-01 | Distanční kroužek | HANSA |  |  | Kroužky a těsnění | Spare part | [32 empty] | DE |  | 74152100 | 0.008 | 150 | 100 | 3 | 4015474164499 | 0.01 | 0.00225 | [14 empty] | 1200 | 800
59913180 | HANSA | 1178 | 2026-05-01 | Kryt příruby, d 60 mm | HANSACLEAR |  |  | Krytky | Spare part | [22 empty] | 60 mm | [9 empty] | CN |  | 83024900 | 0.217 |  |  |  | 4015474164505 | 0.22 | 0.00325 | [14 empty] | 1200 | 800
59913189 | HANSA | 4012 | 2026-05-01 | Nástavec-sada, 30 mm, HM 3.5 (-2015) | HANSA |  |  | Další příslušenství | Spare part |  | Prodlužovací sada 30mm pro kartuši 3.5, pro systémy na okraj vany | [30 empty] | CZ |  | 84818011 | 0.148 | 164 | 85 | 85 | 4015474166707 | 0.2 | 0.05225 |  |  |  | 14015474166704 | [5 empty] | 24015474166701 |  |  |  |  | 1200 | 800
59913190 | HANSA | 4154 | 2026-05-01 | Nástavec-sada, 30 mm | HANSA |  |  | Další příslušenství | Spare part |  | Prodlužovací sada 30 mm pro přepínač, pro systémy na okraj vany | [30 empty] | CZ |  | 84818011 | 0.168 | 164 | 85 | 85 | 4015474166806 | 0.22 | 0.05225 |  |  |  | 14015474166803 | [5 empty] | 24015474166800 |  |  |  |  | 1200 | 800
59913209 | HANSA | 894 | 2026-05-01 | Páka, M6 | HANSA |  |  | Páky a rukojeti | Spare part | [12 empty] | M6 | [19 empty] | DE |  | 84819000 | 0.001 | 70 | 100 | 3 | 4015474167469 | 0.002 | 0.00125 |  |  |  | 14015474167466 | [5 empty] | 24015474167463 |  |  |  |  | 1200 | 800
59913212 | HANSA | 194 | 2026-05-01 | O-kroužek, d 38x2 | HANSA |  |  | Kroužky a těsnění | Spare part | [22 empty] | 38 x 2 mm | [9 empty] | DE |  | 40169300 | 0.001 | 85 | 60 | 3 | 4015474167858 | 0.006 | 0.00525 |  |  |  | 14015474167855 | [5 empty] | 24015474167852 |  |  |  |  | 1200 | 800
59913214 | HANSA | 462 | 2026-05-01 | Ovládací táhlo vypouštěcího ventilu | HANSA |  |  | Další díly | Spare part | [32 empty] | DE |  | 84819000 | 0.030 | 450 | 70 | 3 | 4015474167964 | 0.04 | 0.01 |  |  |  | 14015474167961 | [5 empty] | 24015474167968 |  |  |  |  | 1200 | 800
59913215 | HANSA | 194 | 2026-05-01 | O-kroužek, 41x3 | HANSA |  |  | Kroužky a těsnění | Spare part | [22 empty] | 41 x 3 mm | [9 empty] | DE |  | 84819000 | 0.001 | 85 | 60 | 3 | 4015474168060 | 0.006 | 0.00525 | [14 empty] | 1200 | 800
59913217 | HANSA | 894 | 2026-05-01 |  | HANSA |  |  | Další díly | Spare part | [32 empty] | DE |  | 69091200 | 0.024 | 51.0 | 51.0 | 65.0 | 4015474169135 | 0.025 | 0.001 |  |  |  | 14015474169132 | [5 empty] | 24015474169139 |  |  |  |  | 1200 | 800
59913221 | HANSA | 1440 | 2026-05-01 | Rukojeť regulátoru průtoku | HANSA |  |  | Páky a rukojeti | Spare part | [32 empty] | CZ |  | 84819000 | 0.079 | 140.0 | 110.0 | 3.0 | 4015474169326 | 0.08 | 0.001 |  |  |  | 14015474169323 | [5 empty] | 24015474169320 |  |  |  |  | 1200 | 800
59913222 | HANSA | 462 | 2026-05-01 | Šroub, M26x1, SW 22 | HANSA |  |  | Upevňovací součásti | Spare part | [12 empty] | M26x1 | [12 empty] | 22 mm | [6 empty] | PL |  | 84819000 | 0.035 | 85 | 60 | 3 | 4015474169395 | 0.04 | 0.00525 |  |  |  | 14015474169392 | [5 empty] | 24015474169399 |  |  |  |  | 1200 | 800
59913223 | HANSA | 82 | 2026-05-01 | Protective sleeve | HANSA |  |  | Další díly | Spare part | [32 empty] | PL |  | 84819000 | 0.015 | 85 | 60 | 3 | 4015474169418 | 0.02 | 0.00525 |  |  |  | 14015474169415 | [5 empty] | 24015474169412 |  |  |  |  | 1200 | 800
59913224 | HANSA | 1749 | 2026-05-01 | Vršek, G1/2, SW17 | HANSA |  |  | Kartuše a vršky | Spare part | [12 empty] | G1/2 | [12 empty] | 17 mm | [6 empty] | PL |  | 84819000 | 0.067 | 51 | 51 | 65 | 4015474169463 | 0.083 | 0.01625 |  |  |  | 14015474169460 | [5 empty] | 24015474169467 |  |  |  |  | 1200 | 800
59913225 | HANSA | 3135 | 2026-05-01 | Ovladač regulátoru teploty | HANSA |  |  | Páky a rukojeti | Spare part | [19 empty] | Chrom | [12 empty] | PL |  | 84819000 | 0.169 | 78 | 72 | 73 | 4015474169494 | 0.195 | 0.02625 |  |  |  | 14015474169491 | [5 empty] | 24015474169498 |  |  |  |  | 1200 | 800
59913226 | HANSA | 1440 | 2026-05-01 | Připojovací šroubení, M15x1, SW10 | HANSA |  |  | Upevňovací součásti | Spare part | [12 empty] | M15x1 | [12 empty] | 10 mm | [6 empty] | CZ |  | 84819000 | 0.044 | 140.0 | 110.0 | 3.0 | 4015474169517 | 0.045 | 0.001 |  |  |  | 14015474169514 | [5 empty] | 24015474169511 |  |  |  |  | 1200 | 800
59913227 | HANSA | 42 | 2026-05-01 | O-kroužek, 18x3.5 | HANSACUBE |  |  | Kroužky a těsnění | Spare part | [22 empty] | 18 x 3.5 mm | [9 empty] | CZ |  | 84819000 | 0.003 | 85.0 | 60.0 | 3.0 | 4015474169531 | 0.004 | 0.001 | [14 empty] | 1200 | 800
59913229 | HANSA | 1453 | 2026-05-01 | Nástroj | HANSA |  |  | Nástroje | Accessory | [32 empty] | DE |  | 82059090 | 0.354 | 350 | 280 | 30 | 4015474175198 | 0.36 | 0.00565 |  |  |  | 14015474175195 | [5 empty] | 24015474175192 |  |  |  |  | 1200 | 800
59913230 | HANSA | 660 | 2026-05-01 | Šroub, M50x1, SW45 | HANSA |  |  | Upevňovací součásti | Spare part | [12 empty] | M50x1 | [12 empty] | 45 mm | [6 empty] | DE |  | 84819000 | 0.078 | 150 | 100 | 3 | 4015474173750 | 0.08 | 0.00225 | [14 empty] | 1200 | 800
59913231 | HANSA | 201 | 2026-05-01 | Stavěcí kroužek | HANSA |  |  | Další díly | Spare part | [32 empty] | IT |  | 39269097 | 0.002 | 85 | 60 | 3 | 4015474173781 | 0.007 | 0.00525 | [14 empty] | 1200 | 800
59913232 | HANSA | 494 | 2026-05-01 | Adaptér | HANSA |  |  | Další díly | Spare part | [32 empty] | DE |  | 84819000 | 0.009 | 70 | 100 | 3 | 4015474173811 | 0.01 | 0.00125 | [14 empty] | 1200 | 800
59913233 | HANSA | 10183 | 2026-05-01 | Termostatický element | HANSA |  |  | Kartuše a vršky | Spare part | [32 empty] | PL |  | 90321080 | 0.145 | 164 | 85 | 85 | 4015474173842 | 0.198 | 0.05325 | [14 empty] | 1200 | 800
59913235 | HANSA | 1282 | 2026-05-01 | Rukojeť regulátoru průtoku | HANSA |  |  | Páky a rukojeti | Spare part | [19 empty] | Chrom | [12 empty] | DE |  | 84819000 | 0.192 | 78.0 | 72.0 | 73.0 | 4015474173903 | 0.193 | 0.001 | [14 empty] | 1200 | 800
59913236 | HANSA | 2941 | 2026-05-01 | Ovladač regulátoru teploty | HANSA |  |  | Páky a rukojeti | Spare part | [19 empty] | Chrom | [12 empty] | PL |  | 84819000 | 0.274 | 78 | 72 | 73 | 4015474173927 | 0.3 | 0.02625 | [14 empty] | 1200 | 800
59913237 | HANSA | 3986 | 2026-05-01 | Výtokové rameno, L=225 | HANSA |  |  | Provzdušňovače a výtoková ramena | Spare part |  |  |  | CASCADE® aerátor | Vnitřní závit |  |  |  | Pevné výtokové rameno, Profilová konstrukce |  |  |  | G1/2 | [5 empty] | Mosaz | Chrom |  |  | 19 mm | 225 mm | [8 empty] | CN |  | 84819000 | 0.303 | 290 | 250 | 10 | 4015474176256 | 0.32 | 0.01725 |  |  |  | 14015474176253 | [5 empty] | 24015474176250 |  |  |  |  | 1200 | 800
59913238 | HANSA | 4911 | 2026-05-01 | Výtokové rameno, L=300 | HANSAPUBLIC |  |  | Provzdušňovače a výtoková ramena | Spare part |  |  |  | CASCADE® aerátor | Vnitřní závit |  |  |  | Pevné výtokové rameno |  |  |  | G1/2 | [5 empty] | Mosaz | Chrom |  |  |  | 300 mm | [8 empty] | CN |  | 84819000 | 0.403 | 290 | 250 | 10 | 4015474176263 | 0.42 | 0.01725 | [14 empty] | 1200 | 800
59913239 | HANSA | 658 | 2026-05-01 | Kryt příruby, d 75 mm | HANSA |  |  | Krytky | Spare part | [19 empty] | Chrom |  |  | 75 mm | [9 empty] | CN |  | 74198090 | 0.077 | 140 | 110 | 3 | 4015474176270 | 0.08 | 0.00325 |  |  |  | 14015474176277 | [5 empty] | 24015474176274 |  |  |  |  | 1200 | 800
59913240 | HANSA | 658 | 2026-05-01 | Kryt příruby, d 75 mm | HANSA |  |  | Krytky | Spare part | [19 empty] | Chrom |  |  | 75 mm | [9 empty] | CN |  | 84819000 | 0.077 | 140 | 110 | 3 | 4015474176287 | 0.08 | 0.00325 |  |  |  | 14015474176284 | [5 empty] | 24015474176281 |  |  |  |  | 1200 | 800
59913241 | HANSA | 912 | 2026-05-01 | Připojovací šroubení, M15x1, 5xG1/2, SW 8 | HANSA |  |  | Upevňovací součásti | Spare part | [12 empty] | M15x1 x 5xG1/2 | [12 empty] | 8 mm | [6 empty] | DE |  | 84819000 | 0.037 | 140 | 110 | 3 | 4015474176294 | 0.04 | 0.00325 |  |  |  | 14015474176291 | [5 empty] | 24015474176298 |  |  |  |  | 1200 | 800
59913242 | HANSA | 182 | 2026-05-01 | Klíč k aerátoru, M16.5x1 | HANSA |  |  | Nástroje | Accessory | [12 empty] | M16.5x1 | [19 empty] | CN |  | 39269097 | 0.008 | 150 | 100 | 3 | 4015474176362 | 0.01 | 0.002 |  |  |  | 14015474176369 | [5 empty] | 24015474176366 |  |  |  |  | 1200 | 800
59913243 | HANSA | 462 | 2026-05-01 | Aerator, CACHE M16.5x1 HC | HANSA |  |  | Provzdušňovače a výtoková ramena | Spare part |  |  |  | CASCADE® aerátor | Vnější závit | [7 empty] | M16x1 | [14 empty] | 0.142 l/s |  |  |  |  | DE |  | 84819000 | 0.008 | 150 | 100 | 3 | 4015474176553 | 0.01 | 0.0018 |  |  |  | 14015474176550 | [5 empty] | 24015474176557 |  |  |  |  | 1200 | 800
59913244 | HANSA | 3986 | 2026-05-01 | Výtokové rameno, L=225 | HANSA |  |  | Provzdušňovače a výtoková ramena | Spare part |  |  |  | CASCADE® aerátor | Vnitřní závit |  |  |  | Pevné výtokové rameno, Litá konstrukce |  |  |  | G1/2 | [5 empty] | Mosaz | Chrom |  |  | 26 mm | 225 mm | [8 empty] | CN |  | 84819000 | 0.397 | 290 | 115 | 55 | 4015474176607 | 0.482 | 0.08545 |  |  |  | 14015474176604 | [5 empty] | 24015474176601 |  |  |  |  | 1200 | 800
59913245 | HANSA | 4911 | 2026-05-01 | Výtokové rameno, L=300 | HANSA |  |  | Provzdušňovače a výtoková ramena | Spare part |  |  |  | CASCADE® aerátor | Vnitřní závit |  |  |  | Pevné výtokové rameno, Profilová konstrukce |  |  |  | G1/2 | [5 empty] | Mosaz | Chrom |  |  | 26 mm | 300 mm | [8 empty] | PL |  | 84819000 | 0.438 | 283 | 271 | 55 | 4015474176614 | 0.64 | 0.20225 |  |  |  | 14015474176611 | [5 empty] | 24015474176618 |  |  |  |  | 1200 | 800
59913246 | HANSA | 658 | 2026-05-01 | Kryt příruby, d 75 mm | HANSA |  |  | Krytky | Spare part | [19 empty] | Chrom |  |  | 75 mm | [9 empty] | CN |  | 83024900 | 0.017 | 140.0 | 110.0 | 3.0 | 4015474176638 | 0.018 | 0.001 |  |  |  | 14015474176635 | [5 empty] | 24015474176632 |  |  |  |  | 1200 | 800
59913249 | HANSA | 2404 | 2026-05-01 | Flexibilní hadička, L=600, G3/8-M10x1 | HANSA |  |  | Upevňovací součásti | Spare part | [12 empty] | G3/8 x M10x1 | [10 empty] | 600 mm | [8 empty] | CZ |  | 39173900 | 0.203 | 290 | 250 | 10 | 4015474177253 | 0.22 | 0.01725 |  |  |  | 14015474177250 | [5 empty] | 24015474177257 |  |  |  |  | 1200 | 800
59913252 | HANSA | 1178 | 2026-05-01 | Hadice, M10x1M14x1, L=800 | HANSA |  |  | Sprchové díly | Spare part | [12 empty] | M10x1 x M14x1 | [10 empty] | 800 mm | [5 empty] | EN 1113 |  |  | DE |  | 39173900 | 0.099 | 520 | 300 | 30 | 4015474177307 | 0.1 | 0.00125 |  |  |  | 14015474177304 | [5 empty] | 24015474177301 |  |  |  |  | 1200 | 800
59913254 | HANSA | 912 | 2026-05-01 | Zpětný ventil, G3/8 | HANSA |  |  | Další díly | Spare part | [12 empty] | G3/8 | [19 empty] | DE |  | 84813099 | 0.025 | 85 | 60 | 3 | 4015474177475 | 0.03 | 0.005 |  |  |  | 14015474177472 | [5 empty] | 24015474177479 |  |  |  |  | 1200 | 800
59913258 | HANSA | 2291 | 2026-05-01 | Ovládací páka, COLD | HANSASTELA |  |  | Páky a rukojeti | Spare part | [32 empty] | DE |  | 84819000 | 0.074 | 78 | 72 | 73 | 4015474177840 | 0.1 | 0.02625 | [14 empty] | 1200 | 800
59913260 | HANSA | 1453 | 2026-05-01 | Vršek, G3/8 | HANSA |  |  | Kartuše a vršky | Spare part | [12 empty] | G3/8 | [19 empty] | DE |  | 84819000 | 0.050 | 51.0 | 51.0 | 65.0 | 4015474177925 | 0.051 | 0.001 |  |  |  | 14015474177922 | [5 empty] | 24015474177929 |  |  |  |  | 1200 | 800
59913261 | HANSA | 1453 | 2026-05-01 | Vršek, G3/8 | HANSA |  |  | Kartuše a vršky | Spare part | [12 empty] | G3/8 | [19 empty] | DE |  | 84819000 | 0.051 | 51.0 | 51.0 | 65.0 | 4015474177994 | 0.052 | 0.001 |  |  |  | 14015474177991 | [5 empty] | 24015474177998 |  |  |  |  | 1200 | 800
59913263 | HANSA | 1665 | 2026-05-01 | Upevňovací část | HANSASTELA |  |  | Upevňovací součásti | Spare part | [32 empty] | CZ |  | 84819000 | 0.117 | 140 | 110 | 3 | 4015474178113 | 0.12 | 0.00325 | [14 empty] | 1200 | 800
59913266 | HANSA | 42 | 2026-05-01 | O-kroužek, 6x1.4 | HANSA |  |  | Kroužky a těsnění | Spare part | [22 empty] | 6 x 1.4 mm | [9 empty] | DE |  | 84819000 | 0.001 | 85 | 60 | 3 | 4015474178304 | 0.006 | 0.00525 | [14 empty] | 1200 | 800
59913267 | HANSA | 462 | 2026-05-01 | Kroužek | HANSA |  |  | Kroužky a těsnění | Spare part | [32 empty] | DE |  | 84819000 | 0.002 | 85 | 60 | 3 | 4015474178472 | 0.007 | 0.00525 | [14 empty] | 1200 | 800
59913268 | HANSA | 1120 | 2026-05-01 | Kryt příruby, d 65 mm | HANSASTELA |  |  | Krytky | Spare part | [22 empty] | 65 mm | [9 empty] | DE |  | 84819000 | 0.194 | 78 | 72 | 73 | 4015474178526 | 0.22 | 0.02625 | [14 empty] | 1200 | 800
59913269 | HANSA | 2291 | 2026-05-01 | Ovládací páka, COLD | HANSASTELA |  |  | Páky a rukojeti | Spare part | [32 empty] | DE |  | 84819000 | 0.052 | 76 | 76 | 46 | 4015474178649 | 0.075 | 0.02325 | [14 empty] | 1200 | 800
59913271 | HANSA | 1453 | 2026-05-01 | Víko, (2011-) | HANSASTELA |  |  | Krytky | Spare part |  | HANSA STELA krytka páky (pro kompletní páku nutno objednat položku 59913272) |  |  |  |  | Pin - ovládací páka s tyčinkou | [12 empty] | Chrom | [12 empty] | IT |  | 84819000 | 0.034 | 78 | 72 | 73 | 4015474178687 | 0.06 | 0.02625 |  |  |  | 14015474178684 | [5 empty] | 24015474178681 |  |  |  |  | 1200 | 800
59913272 | HANSA | 658 | 2026-05-01 | Páka, 45 mm, (2011-) | HANSASTELA |  |  | Páky a rukojeti | Spare part |  | HANSA STELA Pin - tyčinková ovládací páka ( 45 mm), (pro kompletní páku nutno objednat položku 59913271) |  |  |  |  | Pin - ovládací páka s tyčinkou | [12 empty] | Chrom |  |  |  | 45 mm | [8 empty] | CN |  | 84819000 | 0.019 | 140.0 | 110.0 | 3.0 | 4015474178694 | 0.02 | 0.001 |  |  |  | 14015474178691 | [5 empty] | 24015474178698 |  |  |  |  | 1200 | 800
59913273 | HANSA | 280 | 2026-05-01 | Šroub, M5x28, SW2.5 | HANSA |  |  | Upevňovací součásti | Spare part | [12 empty] | M5x28 | [12 empty] | 2.5 mm | [6 empty] | PL |  | 84818011 | 0.003 | 85 | 60 | 3 | 4015474178700 | 0.008 | 0.00525 | [14 empty] | 1200 | 800
59913274 | HANSA | 1958 | 2026-05-01 | Oční šroub, M52x1, AF38 | HANSA |  |  | Upevňovací součásti | Spare part | [12 empty] | M52x1 | [12 empty] | 38 mm | [6 empty] | DE |  | 74153300 | 0.158 | 150 | 100 | 3 | 4015474178717 | 0.16 | 0.00225 |  |  |  | 14015474178714 | [5 empty] | 24015474178711 |  |  |  |  | 1200 | 800
59913275 | HANSA | 839 | 2026-05-01 | Růžice | HANSA |  |  | Krytky | Spare part | [19 empty] | Chrom | [12 empty] | DE |  | 84819000 | 0.150 | 140 | 110 | 3 | 4015474178724 | 0.153 | 0.00325 |  |  |  | 14015474178721 | [5 empty] | 24015474178728 |  |  |  |  | 1200 | 800
59913276 | HANSA | 912 | 2026-05-01 | Kryt příruby, d 72 mm, for Compact | HANSACOMPACT |  |  | Krytky | Spare part | [22 empty] | 72 mm | [9 empty] | CN |  | 74198090 | 0.157 | 140 | 110 | 3 | 4015474178731 | 0.16 | 0.00325 | [14 empty] | 1200 | 800
59913277 | HANSA | 658 | 2026-05-01 | Kryt příruby, d 72 mm | HANSA |  |  | Krytky | Spare part | [22 empty] | 72 mm | [9 empty] | CN |  | 74198090 | 0.077 | 140 | 110 | 3 | 4015474178755 | 0.08 | 0.00325 | [14 empty] | 1200 | 800
59913279 | HANSA | 182 | 2026-05-01 | O-kroužek, 49x2 | HANSA |  |  | Kroužky a těsnění | Spare part | [22 empty] | 49 x 2 mm | [9 empty] | PL |  | 84818011 | 0.001 | 85 | 60 | 3 | 4015474178779 | 0.006 | 0.00525 | [14 empty] | 1200 | 800
59913280 | HANSA | 182 | 2026-05-01 | O-kroužek, 60x3 | HANSA |  |  | Kroužky a těsnění | Spare part | [22 empty] | 60 x 3 mm | [9 empty] | DE |  | 84819000 | 0.009 | 70.0 | 100.0 | 3.0 | 4015474178786 | 0.01 | 0.001 | [14 empty] | 1200 | 800
59913281 | HANSA | 71 | 2026-05-01 | O-kroužek, 41x2 | HANSA |  |  | Kroužky a těsnění | Spare part | [32 empty] | CZ |  | 84818011 | 0.001 | 85 | 60 | 3 | 4015474178793 | 0.006 | 0.00525 | [14 empty] | 1200 | 800
59913282 | HANSA | 3986 | 2026-05-01 | Adaptér | HANSA |  |  | Další díly | Spare part | [32 empty] | PL |  | 84818011 | 0.419 | 164 | 85 | 85 | 4015474178809 | 0.471 | 0.05225 |  |  |  | 14015474178806 | [5 empty] | 24015474178803 |  |  |  |  | 1200 | 800
59913283 | HANSA | 2404 | 2026-05-01 | Krytka přepínače | HANSA |  |  | Sprchové díly | Spare part | [19 empty] | Chrom | [12 empty] | IT |  | 84819000 | 0.316 | 78 | 72 | 73 | 4015474178816 | 0.342 | 0.02625 |  |  |  | 14015474178813 | [5 empty] | 24015474178810 |  |  |  |  | 1200 | 800
59913284 | HANSA | 462 | 2026-05-01 | Kolík, M6, 21 mm | HANSA |  |  | Upevňovací součásti | Spare part | [12 empty] | M6 | [10 empty] | 21 mm | [8 empty] | CN |  | 84819000 | -0.000 | 140 | 110 | 3 | 4015474178823 | 0.003 | 0.00325 |  |  |  | 14015474178820 | [5 empty] | 24015474178827 |  |  |  |  | 1200 | 800
59913285 | HANSA | 280 | 2026-05-01 | Kroužek | HANSA |  |  | Kroužky a těsnění | Spare part | [32 empty] | DE |  | 39269097 | 0.148 | 150 | 100 | 3 | 4015474178830 | 0.150 | 0.00225 |  |  |  | 14015474178837 | [5 empty] | 24015474178834 |  |  |  |  | 1200 | 800
59913287 | HANSA | 912 | 2026-05-01 | Kryt příruby, M70x1, d 72 mm | HANSA |  |  | Krytky | Spare part | [12 empty] | M70x1 | [9 empty] | 72 mm | [9 empty] | CN |  | 74198090 | 0.057 | 140 | 110 | 3 | 4015474178854 | 0.06 | 0.00325 |  |  |  | 14015474178851 | [5 empty] | 24015474178858 |  |  |  |  | 1200 | 800
59913288 | HANSA | 1453 | 2026-05-01 | Průchodka | HANSA |  |  | Kroužky a těsnění | Spare part | [32 empty] | SI |  | 39269097 | 0.064 | 164 | 85 | 85 | 4015474178861 | 0.113 | 0.04925 |  |  |  | 14015474178868 | [5 empty] | 24015474178865 |  |  |  |  | 1200 | 800
59913289 | HANSA | 2068 | 2026-05-01 | Držák | HANSA |  |  | Sprchové díly | Spare part | [19 empty] | Chrom | [12 empty] | CZ |  | 74198090 | 0.137 | 140 | 110 | 3 | 4015474178878 | 0.14 | 0.00325 |  |  |  | 14015474178875 | [5 empty] | 24015474178872 |  |  |  |  | 1200 | 800
59913291 | HANSA | 167 | 2026-05-01 | O-kroužek, d 18x2 | HANSA |  |  | Kroužky a těsnění | Spare part | [22 empty] | 18 x 2 mm | [9 empty] | DE |  | 84819000 | 0.005 | 85 | 60 | 3 | 4015474178892 | 0.01 | 0.00525 | [14 empty] | 1200 | 800
59913299 | HANSA | 332 | 2026-05-01 | Šroub, M5x35 | HANSAVANTIS |  |  | Upevňovací součásti | Spare part | [6 empty] | Pin - ovládací páka s tyčinkou | [5 empty] | M5x35 | [19 empty] | DE |  | 73181900 | 0.095 | 85 | 60 | 3 | 4015474181335 | 0.1 | 0.005 | [14 empty] | 1200 | 800
59913301 | HANSA | 3986 | 2026-05-01 | Výtokové rameno | HANSAVANTIS |  |  | Provzdušňovače a výtoková ramena | Spare part |  |  |  | CASCADE® aerátor |  |  |  |  | Otočné výtokové rameno, Litá konstrukce | [6 empty] | 134 mm |  |  | Mosaz | [13 empty] | CZ |  | 84819000 | 0.647 | 255.0 | 195.0 | 93.0 | 4015474181496 | 0.65 | 0.003 | [14 empty] | 1200 | 800
59913302 | HANSA | 1749 | 2026-05-01 | Tlačný ventil | HANSA |  |  | Další díly | Spare part | [19 empty] | Chrom | [12 empty] | CZ |  | 84819000 | 0.007 | 51 | 51 | 65 | 4015474192805 | 0.021 | 0.01425 |  |  |  | 14015474192802 | [5 empty] | 24015474192809 |  |  |  |  | 1200 | 800
59913303 | HANSA | 1372 | 2026-05-01 | Termoelement/Kartuše | HANSA |  |  | Kartuše a vršky | Spare part | [32 empty] | DE |  | 84818079 | 0.039 | 140.0 | 110.0 | 3.0 | 4015474192935 | 0.04 | 0.001 |  |  |  | 14015474192932 | [5 empty] | 24015474192939 |  |  |  |  | 1200 | 800
59913304 | HANSA | 172 | 2026-05-01 | Needle | HANSAPOLO |  |  | Sprchové díly | Spare part | [32 empty] | DE |  | 84819000 | 0.001 | 85 | 60 | 3 | 4015474193000 | 0.006 | 0.005 | [14 empty] | 1200 | 800
59913308 | HANSA | 20550 | 2026-05-01 | Připojovací rameno pro talířovou sprchu, d 18 mm | HANSA |  |  | Sprchové díly | Spare part | [19 empty] | Chrom |  |  | 18 mm | [9 empty] | DE |  | 74182000 | 3.697 | 1195 | 514 | 105 | 4015474194427 | 3.7 | 0.003 |  |  |  | 14015474194424 | [5 empty] | 24015474194421 |  |  |  |  | 1200 | 800
59913311 | HANSA | 6081 | 2026-05-01 | Termoelement/Kartuše | HANSA |  |  | Kartuše a vršky | Spare part |  | Termostatická kartuše HANSA TEMPRA bez regulace průtoku, s filtrem, s voskovou patronou, bez stoupajícího vřetena, vhodné pro tepelnou dezinfekci podle DVGW W 551 v kombinaci s proplachovací sadou 59912 853 (postačuje jedna sada na objekt), bez dodatečného nastavení | [27 empty] | EN 1111 |  |  | PL |  | 90321080 | 0.290 | 55 | 55 | 150 | 4015474196278 | 0.32 | 0.0303 | 365 | 190 | 120 | 14015474196275 | 0.164 | 4.0 | 1 | 12 | 12 | 24015474196272 | 8 | 144 | 1152 | 399 | 1200 | 800 | 1110
59913313 | HANSA | 462 | 2026-05-01 | Těsnící sada | HANSA |  |  | Kroužky a těsnění | Spare part | [32 empty] | CH |  | 84849000 | 0.001 | 150.0 | 100.0 | 3.0 | 4015474198999 | 0.002 | 0.001 |  |  |  | 14015474198996 | [5 empty] | 24015474198993 |  |  |  |  | 1200 | 800
59913318 | HANSA | 462 | 2026-05-01 | Aerator, M21.5x1, JR Z, (-2014) | HANSA |  |  | Provzdušňovače a výtoková ramena | Spare part |  |  |  | CASCADE® aerátor | Vnější závit | [7 empty] | M21.5x1 | [14 empty] | 0.15 l/s |  |  |  |  | DE |  | 84819000 | 0.001 | 150 | 100 | 3 | 4015474199071 | 0.002 | 0.001 |  |  |  | 14015474199078 | [5 empty] | 24015474199075 |  |  |  |  | 1200 | 800
59913319 | HANSA | 658 | 2026-05-01 | Kryt příruby | HANSA |  |  | Krytky | Spare part | [19 empty] | Chrom | [12 empty] | DE |  | 84819000 | 0.017 | 140 | 110 | 3 | 4015474199101 | 0.02 | 0.00325 |  |  |  | 14015474199108 | [5 empty] | 24015474199105 |  |  |  |  | 1200 | 800
59913320 | HANSA | 182 | 2026-05-01 | O-kroužek | HANSA |  |  | Kroužky a těsnění | Spare part | [32 empty] | PL |  | 84819000 | 0.002 | 85 | 60 | 3 | 4015474199149 | 0.007 | 0.00525 |  |  |  | 14015474199146 | [5 empty] | 24015474199143 |  |  |  |  | 1200 | 800
59913321 | HANSA | 2404 | 2026-05-01 | Vršek | HANSA |  |  | Kartuše a vršky | Spare part | [19 empty] | Chrom | [12 empty] | PL |  | 84819000 | 0.091 | 55 | 30 | 50 | 4015474199156 | 0.1 | 0.00925 |  |  |  | 14015474199153 | [5 empty] | 24015474199150 |  |  |  |  | 1200 | 800
5991332182 | HANSA | 2335 | 2026-05-01 | Vršek | HANSANOVA |  |  | Kartuše a vršky | Spare part | [19 empty] | Bílá | [12 empty] | CZ |  | 84819000 | 0.141 | 55 | 30 | 50 | 4015474199200 | 0.15 | 0.00925 | [14 empty] | 1200 | 800
5991332184 | HANSA | 3986 | 2026-05-01 | Vršek | HANSANOVA |  |  | Kartuše a vršky | Spare part | [19 empty] | Černá | [12 empty] | CZ |  | 84819000 | 0.091 | 55 | 30 | 50 | 4015474199231 | 0.1 | 0.00925 | [14 empty] | 1200 | 800
5991332196 | HANSA | 6224 | 2026-05-01 | Vršek | HANSA |  |  | Kartuše a vršky | Spare part | [19 empty] | Nerez ocel | [12 empty] | PL |  | 84819000 | 0.141 | 55 | 30 | 50 | 4015474199163 | 0.15 | 0.00925 |  |  |  | 14015474199160 | [5 empty] | 24015474199167 |  |  |  |  | 1200 | 800
59913322 | HANSA | 912 | 2026-05-01 | Páka | HANSA |  |  | Páky a rukojeti | Spare part | [19 empty] | Chrom | [12 empty] | PL |  | 84819000 | 0.051 | 55 | 30 | 50 | 4015474199262 | 0.06 | 0.00925 |  |  |  | 14015474199269 | [5 empty] | 24015474199266 |  |  |  |  | 1200 | 800
59913323 | HANSA | 1749 | 2026-05-01 | Vršek | HANSA |  |  | Kartuše a vršky | Spare part |  | Vršek HANSA NOVA STYLE | [30 empty] | DE |  | 84819000 |  | 55.0 | 30 | 50 | 4015474199460 | 0.04 |  |  |  |  | 14015474199467 | [5 empty] | 24015474199464 |  |  |  |  | 1200 | 800
59913326 | HANSA | 1749 | 2026-05-01 | Krycí díl, 75x75 mm | HANSA |  |  | Krytky | Spare part | [19 empty] | Chrom | [12 empty] | DE |  | 84819000 | 0.120 | 140 | 110 | 3 | 4015474200920 | 0.12 | 0.00025 |  |  |  | 14015474200927 | [5 empty] | 24015474200924 |  |  |  |  | 1200 | 800
59913327 | HANSA | 658 | 2026-05-01 | Připojovací šroubení | HANSA |  |  | Krytky | Spare part | [32 empty] | DE |  | 84819000 | 0.059 | 70 | 100 | 3 | 4015474200951 | 0.06 | 0.00125 |  |  |  | 14015474200958 | [5 empty] | 24015474200955 |  |  |  |  | 1200 | 800
59913328 | HANSA | 1749 | 2026-05-01 | Víko | HANSA |  |  | Krytky | Spare part | [19 empty] | Chrom | [12 empty] | IT |  | 84819000 | 0.119 | 51.0 | 51.0 | 65.0 | 4015474200661 | 0.12 | 0.001 |  |  |  | 14015474200668 | [5 empty] | 24015474200665 |  |  |  |  | 1200 | 800
59913331 | HANSA | 658 | 2026-05-01 | Páka, 70 mm | HANSA |  |  | Páky a rukojeti | Spare part | [6 empty] | Pin - ovládací páka s tyčinkou | [16 empty] | 70 mm | [8 empty] | IT |  | 84819000 | 0.397 | 140 | 110 | 3 | 4015474200692 | 0.4 | 0.003 |  |  |  | 14015474200699 | [5 empty] | 24015474200696 |  |  |  |  | 1200 | 800
59913332 | HANSA | 1749 | 2026-05-01 | Víko | HANSADESIGNO |  |  | Krytky | Spare part |  | HANSA DESIGNO krytka páky bez ovládací tyčinky |  |  |  |  | Pin - ovládací páka s tyčinkou | [12 empty] | Chrom | [12 empty] | IT |  | 84819000 | -0.004 | 51 | 51 | 65 | 4015474200708 | 0.01 | 0.01425 | [14 empty] | 1200 | 800
59913335 | HANSA | 830 | 2026-05-01 | Páka, L=50, M5 IG | HANSADESIGNO |  |  | Páky a rukojeti | Spare part |  | HANSA DESIGNO PIN páka (bez krytky ) |  |  |  |  | Pin - ovládací páka s tyčinkou | [5 empty] | M5 IG | [10 empty] | 50 mm | [8 empty] | IT |  | 84819000 | 0.017 | 140 | 110 | 3 | 4015474200739 | 0.02 | 0.003 | [14 empty] | 1200 | 800
59913336 | HANSA | 3135 | 2026-05-01 | Ovládací páka, HOT | HANSA |  |  | Páky a rukojeti | Spare part | [32 empty] | PL |  | 84819000 | 0.126 | 51 | 51 | 65 | 4015474200746 | 0.14 | 0.01425 | [14 empty] | 1200 | 800
59913337 | HANSA | 3135 | 2026-05-01 | Ovládací páka, COLD | HANSADESIGNO |  |  | Páky a rukojeti | Spare part | [32 empty] | DE |  | 84819000 | 0.119 | 51.0 | 51.0 | 65.0 | 4015474200753 | 0.12 | 0.001 | [14 empty] | 1200 | 800
59913342 | HANSA | 3986 | 2026-05-01 | Ovladač regulátoru teploty | HANSADESIGNO |  |  | Páky a rukojeti | Spare part | [19 empty] | Chrom | [12 empty] | PL |  | 84819000 | 0.179 | 78 | 72 | 73 | 4015474200807 | 0.205 | 0.02625 | [14 empty] | 1200 | 800
59913345 | HANSA | 3135 | 2026-05-01 | Ovládací páka | HANSA |  |  | Páky a rukojeti | Spare part | [19 empty] | Chrom | [12 empty] | DE |  | 84819000 | 0.166 | 78 | 72 | 73 | 4015474200838 | 0.192 | 0.02625 |  |  |  | 14015474200835 | [5 empty] | 24015474200832 |  |  |  |  | 1200 | 800
59913348 | HANSA | 658 | 2026-05-01 | Páka, 9 mm M6 | HANSA |  |  | Páky a rukojeti | Spare part | [12 empty] | M6 | [6 empty] | Chrom |  |  |  | 9 mm | [8 empty] | PL |  | 84819000 | 0.006 | 85 | 60 | 3 | 4015474200869 | 0.011 | 0.00525 |  |  |  | 14015474200866 | [5 empty] | 24015474200863 |  |  |  |  | 1200 | 800
59913349 | HANSA | 3135 | 2026-05-01 | Ovládací páka | HANSA |  |  | Páky a rukojeti | Spare part | [19 empty] | Chrom | [12 empty] | DE |  | 84819000 |  | 51.0 | 51.0 | 65.0 | 4015474200876 | 0.14 | [15 empty] | 1200 | 800
59913355 | HANSA | 3135 | 2026-05-01 | Termostatický element | HANSA |  |  | Kartuše a vršky | Spare part | [32 empty] | CZ |  | 84819000 | 0.177 | 67.0 | 54.0 | 155.0 | 4015474200999 | 0.18 | 0.003 |  |  |  | 14015474200996 | [5 empty] | 24015474200993 |  |  |  |  | 1200 | 800
59913362 | HANSA | 912 | 2026-05-01 | Táhlo s kulovým čepem | HANSA |  |  | Páky a rukojeti | Spare part | [19 empty] | Chrom | [12 empty] | TW |  | 84819000 |  | 450.0 | 70.0 | 3.0 | 4015474204133 | 0.04 |  |  |  |  | 14015474204130 | [5 empty] | 24015474204137 |  |  |  |  | 1200 | 800
59913363 | HANSA | 82 | 2026-05-01 | Kroužek | HANSA |  |  | Kroužky a těsnění | Spare part | [32 empty] | DE |  | 84819000 | 0.004 | 85.0 | 60.0 | 3.0 | 4015474204225 | 0.005 | 0.001 |  |  |  | 14015474204222 | [5 empty] | 24015474204229 |  |  |  |  | 1200 | 800
59913364 | HANSA | 658 | 2026-05-01 | Krytka | HANSADESIGNO |  |  | Krytky | Spare part | [19 empty] | Chrom | [12 empty] | CN |  | 39269097 | 0.019 | 140.0 | 110.0 | 3.0 | 4015474204201 | 0.02 | 0.001 | [14 empty] | 1200 | 800
59913365 | HANSA | 462 | 2026-05-01 | Šroub, M42x1, SW34 | HANSADESIGNO |  |  | Upevňovací součásti | Spare part | [12 empty] | M42x1 | [12 empty] | 34 mm | [6 empty] | DE |  | 84819000 |  | 85.0 | 60.0 | 3.0 | 4015474204232 | 0.06 | [15 empty] | 1200 | 800
59913366 | HANSA | 462 | 2026-05-01 | Aerator, M18.5x1, TJ | HANSA |  |  | Provzdušňovače a výtoková ramena | Spare part |  |  |  | PCA® aerátor s konstatním průtokovým množstvím nezávislým na změnách tlaku, Aerátor umístěný přímo ve výtokovém rameni | Vnější závit | [7 empty] | M18.5x1 | [15 empty] | 0.095 l/s |  |  |  | DE |  | 84819000 | 0.003 | 150 | 100 | 3 | 4015474204249 | 0.003 | 0.00025 |  |  |  | 14015474204246 | [5 empty] | 24015474204243 |  |  |  |  | 1200 | 800
59913367 | HANSA | 182 | 2026-05-01 | Klíč k aerátoru, M18.5x1 | HANSA |  |  | Nástroje | Accessory | [12 empty] | M18.5 | [19 empty] | CN |  | 39269097 | 0.003 | 150 | 100 | 3 | 4015474204256 | 0.005 | 0.0018 |  |  |  | 14015474204253 | [5 empty] | 24015474204250 |  |  |  |  | 1200 | 800
59913368 | HANSA | 658 | 2026-05-01 | Šroubení, M10x1, L=480 | HANSA |  |  | Upevňovací součásti | Spare part | [12 empty] | M10x1 | [10 empty] | 480 mm | [8 empty] | DE |  | 84819000 | 0.119 | 520 | 300 | 30 | 4015474204263 | 0.12 | 0.00125 |  |  |  | 14015474204260 | [5 empty] | 24015474204267 |  |  |  |  | 1200 | 800
59913370 | HANSA | 912 | 2026-05-01 | Kulový kloub, M18.5x1 | HANSA |  |  | Provzdušňovače a výtoková ramena | Spare part | [12 empty] | M18.5x1 | [6 empty] | Chrom | [12 empty] | DE |  | 84819000 | 0.007 | 140 | 110 | 3 | 4015474204409 | 0.01 | 0.00325 |  |  |  | 14015474204406 | [5 empty] | 24015474204403 |  |  |  |  | 1200 | 800
59913371 | HANSA | 912 | 2026-05-01 | Upevňovací set | HANSA |  |  | Upevňovací součásti | Spare part | [32 empty] | CN |  | 74153300 | 0.079 | 150.0 | 100.0 | 3.0 | 4015474204584 | 0.08 | 0.001 |  |  |  | 14015474204581 | [5 empty] | 24015474204588 |  |  |  |  | 1200 | 800
59913373 | HANSA | 2404 | 2026-05-01 | Krycí díl, 150x150 | HANSA |  |  | Krytky | Spare part | [19 empty] | Chrom | [12 empty] | IT |  | 83024900 | 0.439 | 250.0 | 220.0 | 10.0 | 4015474204669 | 0.44 | 0.001 |  |  |  | 14015474204666 | [5 empty] | 24015474204663 |  |  |  |  | 1200 | 800
59913375 | HANSA | 1178 | 2026-05-01 | Růžice | HANSA |  |  | Krytky | Spare part | [19 empty] | Chrom | [12 empty] | DE |  | 84819000 | 0.179 | 78.0 | 72.0 | 73.0 | 4015474204799 | 0.18 | 0.001 |  |  |  | 14015474204796 | [5 empty] | 24015474204793 |  |  |  |  | 1200 | 800
59913377 | HANSA | 3135 | 2026-05-01 | Krycí díl, 150x150 | HANSA |  |  | Krytky | Spare part | [19 empty] | Chrom | [12 empty] | CN |  | 83024900 | 0.414 | 250.0 | 220.0 | 10.0 | 4015474205017 | 0.42 | 0.00625 |  |  |  | 14015474205014 | [5 empty] | 24015474205011 |  |  |  |  | 1200 | 800
59913378 | HANSA | 1178 | 2026-05-01 | Upevňovací destička | HANSA |  |  | Další díly | Spare part | [32 empty] | SI |  | 39269097 | 0.079 | 250.0 | 220.0 | 10.0 | 4015474205079 | 0.08 | 0.001 |  |  |  | 14015474205076 | [5 empty] | 24015474205073 |  |  |  |  | 1200 | 800
59913381 | HANSA | 658 | 2026-05-01 | Krytka | HANSA |  |  | Krytky | Spare part | [19 empty] | Chrom | [12 empty] | DE |  | 84819000 | 0.009 | 164.0 | 85.0 | 85.0 | 4015474205055 | 0.06 | 0.051 |  |  |  | 14015474205052 | [5 empty] | 24015474205059 |  |  |  |  | 1200 | 800
59913382 | HANSA | 2404 | 2026-05-01 | Kryt příruby, 150x150 mm | HANSA |  |  | Krytky | Spare part | [19 empty] | Chrom | [12 empty] | CN |  | 83024900 | 0.034 | 250.0 | 220.0 | 10.0 | 4015474205062 | 0.04 | 0.00625 |  |  |  | 14015474205069 | [5 empty] | 24015474205066 |  |  |  |  | 1200 | 800
59913396 | HANSA | 82 | 2026-05-01 | O-kroužek, d 36.09x d 3.53 | HANSA |  |  | Kroužky a těsnění | Spare part | [22 empty] | 36.09 x 3.53 mm | [9 empty] | DE |  | 84819000 |  | 85.0 | 60.0 | 3.0 | 4015474205598 | 0.002 |  |  |  |  | 14015474205595 | [5 empty] | 24015474205592 |  |  |  |  | 1200 | 800
59913397 | HANSA | 449 | 2026-05-01 | Aerator, M24x1 A | HANSA |  |  | Provzdušňovače a výtoková ramena | Spare part |  |  |  | CASCADE® aerátor | Vnější závit | [7 empty] | M24x1 | [5 empty] | Mosaz/Plast | [8 empty] | 0.25 l/s |  |  |  |  | DE |  | 84819000 |  | 85.0 | 60.0 | 3.0 | 4015474205697 | 0.02 |  |  |  |  | 14015474205694 | [5 empty] | 24015474205691 |  |  |  |  | 1200 | 800
59913398 | HANSA | 2561 | 2026-05-01 | Roura | HANSA |  |  | Upevňovací součásti | Spare part | [32 empty] | CZ |  | 84819000 | 0.291 | 673 | 195 | 81 | 4015474205703 | 0.46 | 0.16925 |  |  |  | 14015474205700 | [5 empty] | 24015474205707 |  |  |  |  | 1200 | 800
59913400 | HANSA | 222 | 2026-05-01 | Přistoupení | HANSA |  |  | Upevňovací součásti | Spare part | [32 empty] | DE |  | 84819000 | 0.035 | 85 | 60 | 3 | 4015474205758 | 0.04 | 0.00525 |  |  |  | 14015474205755 | [5 empty] | 24015474205752 |  |  |  |  | 1200 | 800
59913401 | HANSA | 346 | 2026-05-01 | Aerator, M24x1 C | HANSA |  |  | Provzdušňovače a výtoková ramena | Spare part |  |  |  | CASCADE® aerátor | Vnější závit | [7 empty] | M24x1 | [5 empty] | Mosaz/Plast | Chrom | [7 empty] | 0.50 l/s |  |  |  |  | DE |  | 84819000 | 0.006 | 85 | 60 | 3 | 4015474205789 | 0.011 | 0.00525 |  |  |  | 14015474205786 | [5 empty] | 24015474205783 |  |  |  |  | 1200 | 800
59913402 | HANSA | 494 | 2026-05-01 | Krytka přepínače | HANSA |  |  | Sprchové díly | Spare part | [19 empty] | Chrom | [12 empty] | DE |  | 84819000 | 0.015 | 85 | 60 | 3 | 4015474205796 | 0.02 | 0.00525 |  |  |  | 14015474205793 | [5 empty] | 24015474205790 |  |  |  |  | 1200 | 800
59913403 | HANSA | 3023 | 2026-05-01 | Krycí díl, d 170 mm | HANSA |  |  | Krytky | Spare part | [19 empty] | Chrom | [12 empty] | CN |  | 83024900 | 0.339 | 250.0 | 220.0 | 10.0 | 4015474205802 | 0.34 | 0.001 |  |  |  | 14015474205809 | [5 empty] | 24015474205806 |  |  |  |  | 1200 | 800
59913404 | HANSA | 3023 | 2026-05-01 | Krycí díl, d 170 mm, (2011-) | HANSA |  |  | Krytky | Spare part | [19 empty] | Chrom |  |  | 170 mm | [9 empty] | CN |  | 83024900 | 0.379 | 250.0 | 220.0 | 10.0 | 4015474205819 | 0.38 | 0.001 |  |  |  | 14015474205816 | [5 empty] | 24015474205813 |  |  |  |  | 1200 | 800
59913411 | HANSA | 12588 | 2026-05-01 | Termoelement/Kartuše, 1/2", Industry | HANSA |  |  | Elektronické díly | Spare part | [29 empty] | EN 1111 |  |  | PL |  | 90321080 | 0.470 | 55 | 55 | 150 | 4015474207691 | 0.5 | 0.03045 | 365 | 190 | 120 | 14015474207698 | 0.164 | 6.2 | 1 | 12 | 12 | 24015474207695 | 8 | 144 | 1152 | 607 | 1200 | 800 | 1110
59913412 | HANSA | 1453 | 2026-05-01 | Připojovací kabel, L=1000 | HANSA |  |  | Smart příslušenství | Accessory | [23 empty] | 1000 mm | [8 empty] | TW |  | 85444290 | 0.016 | 150.0 | 100.0 | 3.0 | 4015474207714 | 0.02 | 0.004 |  |  |  | 14015474207711 | [5 empty] | 24015474207718 |  |  |  |  | 1200 | 800
59913414 | HANSA | 1749 | 2026-05-01 | Připojovací kabel, L=2000 | HANSA |  |  | Smart příslušenství | Accessory | [23 empty] | 2000 mm | [8 empty] | TW |  | 85444290 | 0.050 | 200 | 150 | 30 | 4015474207738 | 0.06 | 0.00965 |  |  |  | 14015474207735 | [5 empty] | 24015474207732 |  |  |  |  | 1200 | 800
59913415 | HANSA | 1749 | 2026-05-01 | Připojovací kabel, L=2500 | HANSA |  |  | Smart příslušenství | Accessory | [23 empty] | 2500 mm | [8 empty] | TW |  | 85444290 | 0.083 | 200 | 150 | 30 | 4015474207745 | 0.093 | 0.00965 |  |  |  | 14015474207742 | [5 empty] | 24015474207749 |  |  |  |  | 1200 | 800
59913416 | HANSA | 2068 | 2026-05-01 | Připojovací kabel, L=3000 | HANSA |  |  | Smart příslušenství | Accessory | [23 empty] | 3000 mm | [8 empty] | TW |  | 85444290 | 0.061 | 200 | 150 | 30 | 4015474207752 | 0.071 | 0.00965 |  |  |  | 14015474207759 | [5 empty] | 24015474207756 |  |  |  |  | 1200 | 800
59913417 | HANSA | 3135 | 2026-05-01 | Připojovací kabel, L=7000 | HANSA |  |  | Smart příslušenství | Accessory | [23 empty] | 7000 mm | [8 empty] | TW |  | 85444290 | 0.181 | 310 | 150 | 30 | 4015474207769 | 0.191 | 0.00965 |  |  |  | 14015474207766 | [5 empty] | 24015474207763 |  |  |  |  | 1200 | 800
59913418 | HANSA | 658 | 2026-05-01 | Zpětný ventil, M16x1/M14x1 | HANSA |  |  | Další díly | Spare part | [12 empty] | M16x1 x M14x1 | [19 empty] | DE |  | 84819000 | 0.025 | 85 | 60 | 3 | 4015474207684 | 0.03 | 0.005 |  |  |  | 14015474207681 | [5 empty] | 24015474207688 |  |  |  |  | 1200 | 800
59913422 | HANSA | 462 | 2026-05-01 | Kryt | HANSA |  |  | Krytky | Spare part | [19 empty] | Chrom | [12 empty] | IT |  | 39269097 | -0.002 | 85 | 60 | 3 | 4015474207806 | 0.003 | 0.00525 |  |  |  | 14015474207803 | [5 empty] | 24015474207800 |  |  |  |  | 1200 | 800
59913423 | HANSA | 42 | 2026-05-01 | O-kroužek, d 26x2 | HANSA |  |  | Kroužky a těsnění | Spare part | [22 empty] | 26.0 x 2.0 mm | [9 empty] | JP |  | 40169300 | 0.001 | 85 | 60 | 3 | 4015474207813 | 0.006 | 0.00525 |  |  |  | 14015474207810 | [5 empty] | 24015474207817 |  |  |  |  | 1200 | 800
59913424 | HANSA | 2068 | 2026-05-01 | Upevňovací destička | HANSA |  |  | Další díly | Spare part | [32 empty] | CZ |  | 74198090 | 0.097 | 140 | 110 | 3 | 4015474207820 | 0.1 | 0.00325 |  |  |  | 14015474207827 | [5 empty] | 24015474207824 |  |  |  |  | 1200 | 800
59913430 | HANSA | 1749 | 2026-05-01 | Krycí díl, 75x75 | HANSA |  |  | Krytky | Spare part | [19 empty] | Chrom | [12 empty] | IT |  | 84819000 | 0.106 | 180 | 140 | 3 | 4015474207882 | 0.11 | 0.00425 |  |  |  | 14015474207889 | [5 empty] | 24015474207886 |  |  |  |  | 1200 | 800
59913431 | HANSA | 1453 | 2026-05-01 | Růžice | HANSA |  |  | Krytky | Spare part | [19 empty] | Chrom | [12 empty] | DE |  | 84819000 | 0.136 | 180 | 140 | 3 | 4015474207899 | 0.14 | 0.00425 |  |  |  | 14015474207896 | [5 empty] | 24015474207893 |  |  |  |  | 1200 | 800
59913432 | HANSA | 462 | 2026-05-01 | Kryt příruby | HANSA |  |  | Krytky | Spare part | [19 empty] | Chrom | [12 empty] | KR |  | 39269097 | 0.019 | 140.0 | 110.0 | 3.0 | 4015474207905 | 0.02 | 0.001 |  |  |  | 14015474207902 | [5 empty] | 24015474207909 |  |  |  |  | 1200 | 800
59913434 | HANSA | 912 | 2026-05-01 | Růžice | HANSA |  |  | Krytky | Spare part | [19 empty] | Chrom | [12 empty] | DE |  | 84819000 | 0.039 | 140.0 | 110.0 | 3.0 | 4015474207929 | 0.04 | 0.001 |  |  |  | 14015474207926 | [5 empty] | 24015474207923 |  |  |  |  | 1200 | 800
59913435 | HANSA | 1573 | 2026-05-01 | Kryt příruby, 75x75 mm | HANSADESIGNO |  |  | Krytky | Spare part | [19 empty] | Chrom | [12 empty] | TW |  | 83024900 | 0.136 | 180 | 140 | 3 | 4015474207936 | 0.14 | 0.00425 | [14 empty] | 1200 | 800
59913438 | HANSA | 484 | 2026-05-01 | Aerator, M16.5x1 (-2011) | HANSA |  |  | Provzdušňovače a výtoková ramena | Spare part |  |  |  | CASCADE® aerátor, Aerátor umístěný přímo ve výtokovém rameni | Vnější závit | [7 empty] | M16.5x1 | [19 empty] | DE |  | 84819000 | 0.002 | 150.0 | 100.0 | 3.0 | 4015474208896 | 0.003 | 0.001 | [14 empty] | 1200 | 800
59913439 | HANSA | 449 | 2026-05-01 | Aerator, M18.5x1 | HANSA |  |  | Provzdušňovače a výtoková ramena | Spare part |  |  |  | CASCADE® aerátor | Vnější závit | [7 empty] | M18.5x1 | [14 empty] | 0.15 l/s |  |  |  |  | DE |  | 84819000 | -0.000 | 85 | 60 | 3 | 4015474208919 | 0.005 | 0.00525 |  |  |  | 14015474208916 | [5 empty] | 24015474208913 |  |  |  |  | 1200 | 800
59913440 | HANSA | 1738 | 2026-05-01 | Kryt příruby | HANSADESIGNO |  |  | Krytky | Spare part | [19 empty] | Chrom | [12 empty] | DE |  | 84819000 | 0.137 | 76.0 | 76.0 | 46.0 | 4015474208926 | 0.14 | 0.003 | [14 empty] | 1200 | 800
59913441 | HANSA | 6081 | 2026-05-01 | Výtokové rameno, L=200 | HANSA |  |  | Provzdušňovače a výtoková ramena | Spare part |  |  |  | CASCADE® aerátor |  |  |  |  | Pevné výtokové rameno, Litá konstrukce | [9 empty] | Mosaz | Chrom |  |  | 22 mm | 200 mm | [8 empty] | CZ |  | 84819000 | 0.302 | 240.0 | 85.0 | 66.0 | 4015474209237 | 0.36 | 0.058 |  |  |  | 14015474209234 | [5 empty] | 24015474209231 |  |  |  |  | 1200 | 800
59913442 | HANSA | 694 | 2026-05-01 | Upevňovací matice, M28x1.5, SW30 | HANSADESIGNO |  |  | Upevňovací součásti | Spare part | [12 empty] | M28x1.5 | [12 empty] | 30 mm | [6 empty] | DE |  | 74153300 | 0.079 | 140.0 | 110.0 | 3.0 | 4015474209275 | 0.08 | 0.001 | [14 empty] | 1200 | 800
59913443 | HANSA | 694 | 2026-05-01 | Kryt příruby, d 55 mm | HANSADESIGNO |  |  | Krytky | Spare part | [19 empty] | Chrom |  |  | 55 mm | [9 empty] | DE |  | 84818011 | 0.009 | 150.0 | 100.0 | 3.0 | 4015474209299 | 0.01 | 0.001 | [14 empty] | 1200 | 800
59913444 | HANSA | 6081 | 2026-05-01 | Krycí díl | HANSA |  |  | Krytky | Spare part | [19 empty] | Chrom | [12 empty] | CN |  | 83024900 | 0.234 | 250 | 220 | 10 | 4015474209305 | 0.24 | 0.00625 |  |  |  | 14015474209302 | [5 empty] | 24015474209309 |  |  |  |  | 1200 | 800
59913446 | HANSA | 881 | 2026-05-01 | Těsnící kroužek | HANSA |  |  | Kroužky a těsnění | Spare part | [32 empty] | DE |  | 84819000 | 0.058 | 150 | 100 | 3 | 4015474209619 | 0.06 | 0.00225 |  |  |  | 14015474209616 | [5 empty] | 24015474209613 |  |  |  |  | 1200 | 800
59913448 | HANSA | 1238 | 2026-05-01 | Kryt příruby | HANSADESIGNO |  |  | Krytky | Spare part | [19 empty] | Chrom | [12 empty] | DE |  | 74198090 | 0.077 | 140 | 110 | 3 | 4015474209688 | 0.08 | 0.00325 | [14 empty] | 1200 | 800
59913449 | HANSA | 1707 | 2026-05-01 | Kryt příruby | HANSA |  |  | Krytky | Spare part | [19 empty] | Chrom | [12 empty] | CZ |  | 84818011 | 0.597 | 140 | 110 | 3 | 4015474209695 | 0.6 | 0.00325 |  |  |  | 14015474209692 | [5 empty] | 24015474209699 |  |  |  |  | 1200 | 800
59913450 | HANSA | 1707 | 2026-05-01 | Kryt příruby | HANSA |  |  | Krytky | Spare part | [19 empty] | Chrom | [12 empty] | CN |  | 79070000 | 0.137 | 140 | 110 | 3 | 4015474209732 | 0.14 | 0.00325 |  |  |  | 14015474209739 | [5 empty] | 24015474209736 |  |  |  |  | 1200 | 800
59913452 | HANSA | 13220 | 2026-05-01 | Výtokové rameno, L=190 | HANSADESIGNO |  |  | Provzdušňovače a výtoková ramena | Spare part |  |  |  | CASCADE® aerátor |  |  |  |  | Pevné výtokové rameno, Litá konstrukce | [6 empty] | 184 mm |  |  | Mosaz | Chrom | [12 empty] | CZ |  | 84818011 | 1.025 | 283 | 271 | 55 | 4015474209794 | 1.22 | 0.19545 | [14 empty] | 1200 | 800
59913453 | HANSA | 3010 | 2026-05-01 | Ventilů, G1/2xG1/2 | HANSADESIGNO |  |  | Další díly | Spare part | [12 empty] | G1/2 x G1/2 | [19 empty] | DE |  | 84818011 | 0.508 | 67 | 54 | 155 | 4015474209831 | 0.54 | 0.03245 | [14 empty] | 1200 | 800
59913455 | HANSA | 3010 | 2026-05-01 | Ventilů, G1/2xG1/2 | HANSADESIGNO |  |  | Další díly | Spare part | [12 empty] | G1/2 x G1/2 | [19 empty] | DE |  | 84818011 | 0.479 | 67 | 54 | 155 | 4015474209855 | 0.511 | 0.03245 | [14 empty] | 1200 | 800
59913456 | HANSA | 6081 | 2026-05-01 | Výtokové rameno | HANSA |  |  | Provzdušňovače a výtoková ramena | Spare part |  |  |  | PCA® aerátor s konstatním průtokovým množstvím nezávislým na změnách tlaku, Aerátor umístěný přímo ve výtokovém rameni |  |  |  |  | Otočné výtokové rameno, Litá konstrukce | [6 empty] | 166 mm |  |  | Mosaz | [13 empty] | CZ |  | 84819000 | 0.608 | 255 | 195 | 93 | 4015474209862 | 0.72 | 0.11245 |  |  |  | 14015474209869 | [5 empty] | 24015474209866 |  |  |  |  | 1200 | 800
59913457 | HANSA | 1707 | 2026-05-01 | Vršek, G1/2 | HANSA |  |  | Kartuše a vršky | Spare part | [12 empty] | G1/2 | [19 empty] | DE |  | 84819000 | 0.062 | 55 | 30 | 50 | 4015474209893 | 0.075 | 0.01345 |  |  |  | 14015474209890 | [5 empty] | 24015474209897 |  |  |  |  | 1200 | 800
59913459 | HANSA | 953 | 2026-05-01 | Ovládací táhlo vypouštěcího ventilu | HANSA |  |  | Další díly | Spare part | [19 empty] | Chrom | [12 empty] | DE |  | 84819000 | 0.039 | 450.0 | 70.0 | 3.0 | 4015474209916 | 0.04 | 0.001 | [14 empty] | 1200 | 800
59913463 | HANSA | 9567 | 2026-05-01 | Termoelement/Kartuše, H/C reversed | HANSA |  |  | Kartuše a vršky | Spare part |  | Termostatická kartuše pro HANSA TEMPRA STYLE zaměněné připojení teplé a studené vody |  |  | Se zaměněným připojením teplé a studené | [24 empty] | EN 1111 |  |  | PL |  | 90321080 | 0.290 | 55 | 55 | 150 | 4015474210462 | 0.32 | 0.03025 | 365 | 190 | 120 | 14015474210469 | 0.164 | 4.0 | 1 | 12 | 12 | 24015474210466 | 8 | 144 | 1152 | 399 | 1200 | 800 | 1110
59913464 | HANSA | 265 | 2026-05-01 | Háček | HANSA |  |  | Sprchové díly | Spare part | [32 empty] | PL |  | 84818011 | 0.003 |  |  |  | 4015474210714 | 0.004 | 0.00125 |  |  |  | 14015474210711 | [5 empty] | 24015474210718 |  |  |  |  | 1200 | 800
59913465 | HANSA | 265 | 2026-05-01 | Temperature adjustment limiter | HANSA |  |  | Další díly | Spare part | [32 empty] | DE |  | 39269097 | 0.003 | 150 | 100 | 3 | 4015474210837 | 0.005 | 0.00225 |  |  |  | 14015474210834 | [5 empty] | 24015474210831 |  |  |  |  | 1200 | 800
59913466 | HANSA | 265 | 2026-05-01 | Stavěcí kroužek | HANSA |  |  | Další díly | Spare part | [32 empty] | DE |  | 39269097 | 0.003 | 150 | 100 | 3 | 4015474210929 | 0.005 | 0.00225 |  |  |  | 14015474210926 | [5 empty] | 24015474210923 |  |  |  |  | 1200 | 800
59913467 | HANSA | 449 | 2026-05-01 | Upevňovací matice, M34x1, AF32 | HANSA |  |  | Upevňovací součásti | Spare part | [12 empty] | M34x1 | [12 empty] | 32 mm | [6 empty] | PL |  | 84818011 | 0.038 | 150 | 100 | 3 | 4015474210936 | 0.04 | 0.00225 |  |  |  | 14015474210933 | [5 empty] | 24015474210930 |  |  |  |  | 1200 | 800
59913468 | HANSA | 3901 | 2026-05-01 | Přepínač | HANSA |  |  | Sprchové díly | Spare part | [32 empty] | PL |  | 84819000 | 0.117 | 51 | 51 | 65 | 4015474210943 | 0.13 | 0.01325 |  |  |  | 14015474210940 | [5 empty] | 24015474210947 |  |  |  |  | 1200 | 800
59913469 | HANSA | 186 | 2026-05-01 | Kroužek | HANSAUNITA |  |  | Kroužky a těsnění | Spare part | [32 empty] | PL |  | 84818011 | 0.008 | 150 | 100 | 3 | 4015474210950 | 0.01 | 0.00225 | [14 empty] | 1200 | 800
59913470 | HANSA | 1707 | 2026-05-01 | Vršek, G1/2 | HANSA |  |  | Kartuše a vršky | Spare part | [12 empty] | G1/2 | [19 empty] | PL |  | 84818011 | 0.068 | 55 | 30 | 50 | 4015474210967 | 0.078 | 0.01025 |  |  |  | 14015474210964 | [5 empty] | 24015474210961 |  |  |  |  | 1200 | 800
59913471 | HANSA | 1145 | 2026-05-01 | Kryt příruby, d 55 mm | HANSA |  |  | Krytky | Spare part | [19 empty] | Chrom |  |  | 55 mm | [9 empty] | DE |  | 83024900 | 0.077 | 140 | 110 | 3 | 4015474211001 | 0.08 | 0.00325 |  |  |  | 14015474211008 | [5 empty] | 24015474211005 |  |  |  |  | 1200 | 800
59913472 | HANSA | 4012 | 2026-05-01 | Vnitřní konzole | HANSA |  |  | Sprchové díly | Spare part | [19 empty] | Chrom | [12 empty] | DE |  | 83024900 | 0.081 | 164 | 85 | 85 | 4015474214224 | 0.133 | 0.05245 |  |  |  | 14015474214221 | [5 empty] | 24015474214228 |  |  |  |  | 1200 | 800
59913473 | HANSA | 12588 | 2026-05-01 | Připojovací rameno pro talířovou sprchu, d 18 | HANSA |  |  | Sprchové díly | Spare part | [19 empty] | Chrom |  |  | 18 mm | [9 empty] | CN |  | 74182000 | 0.894 | 1195 | 514 | 105 | 4015474214231 | 3.5 | 2.60645 |  |  |  | 14015474214238 | [5 empty] | 24015474214235 |  |  |  |  | 1200 | 800
59913474 | HANSA | 462 | 2026-05-01 | Adaptér, M10x1 SW6 | HANSA |  |  | Další díly | Spare part | [12 empty] | M10x1 | [12 empty] | 6 mm | [6 empty] | DE |  | 74198090 | 0.007 | 85 | 60 | 3 | 4015474214255 | 0.012 | 0.00525 |  |  |  | 14015474214252 | [5 empty] | 24015474214259 |  |  |  |  | 1200 | 800
59913479 | HANSA | 462 | 2026-05-01 | Upevňovací set | HANSA |  |  | Upevňovací součásti | Spare part | [18 empty] | Mosaz | [13 empty] | CN |  | 74153300 | 0.100 | 78 | 72 | 73 | 4015474214521 | 0.1 | 0.00025 | 600 | 400 | 206 | 14015474214528 | 0.604 | 10.6 | 1 | 100 | 100 | 24015474214525 | 5 | 400 | 2000 | 227 | 1200 | 800 | 1180
59913480 | HANSA | 1124 | 2026-05-01 | T-connector, M14x1 ND | HANSAMIX |  |  | Upevňovací součásti | Spare part | [12 empty] | M14x1 ND | [19 empty] | CZ |  | 84819000 | 0.098 | 150 | 100 | 3 | 4015474214590 | 0.1 | 0.00225 | [14 empty] | 1200 | 800
59913487 | HANSA | 8735 | 2026-05-01 | Výtokové rameno | HANSADESIGNO |  |  | Provzdušňovače a výtoková ramena | Spare part |  |  |  | CASCADE® aerátor |  |  |  |  | Otočné výtokové rameno, Litá konstrukce | [6 empty] | 200 mm |  |  | Mosaz | Chrom | [12 empty] | DE |  | 84819000 | 0.924 | 255.0 | 195.0 | 93.0 | 4015474215573 | 0.926 | 0.002 | [14 empty] | 1200 | 800
59913488 | HANSA | 462 | 2026-05-01 | Aerator, M18.5x1 ATJ | HANSA |  |  | Provzdušňovače a výtoková ramena | Spare part |  |  |  | CASCADE® aerátor | Vnější závit | [7 empty] | M18.5x1 | [14 empty] | 0.25 l/s |  |  |  |  | DE |  | 84819000 | 0.003 | 150 | 100 | 3 | 4015474215580 | 0.005 | 0.0018 |  |  |  | 14015474215587 | [5 empty] | 24015474215584 |  |  |  |  | 1200 | 800
59913489 | HANSA | 671 | 2026-05-01 | Aerator, M18.5x1 | HANSA |  |  | Provzdušňovače a výtoková ramena | Spare part |  |  |  | CASCADE® aerátor | Vnější závit | [7 empty] | M18.5x1 | [19 empty] | DE |  | 84819000 | 0.008 | 150 | 100 | 3 | 4015474217201 | 0.01 | 0.0018 |  |  |  | 14015474217208 | [5 empty] | 24015474217205 |  |  |  |  | 1200 | 800
59913491 | HANSA | 1749 | 2026-05-01 | Vršek, G1/2 | HANSA |  |  | Kartuše a vršky | Spare part | [12 empty] | G1/2 | [5 empty] | Mosaz | [13 empty] | DE |  | 84819000 | 0.049 | 51.0 | 51.0 | 65.0 | 4015474217294 | 0.05 | 0.001 |  |  |  | 14015474217291 | [5 empty] | 24015474217298 |  |  |  |  | 1200 | 800
59913492 | HANSA | 2594 | 2026-05-01 | Páka | HANSADESIGNO |  |  | Páky a rukojeti | Spare part | [19 empty] | Chrom | [12 empty] | DE |  | 84819000 | 0.127 | 51 | 51 | 65 | 4015474217485 | 0.14 | 0.0133 | [14 empty] | 1200 | 800
59913495 | HANSA | 910 | 2026-05-01 | Kryt příruby | HANSADESIGNO |  |  | Krytky | Spare part | [19 empty] | Chrom | [12 empty] | DE |  | 84819000 | 0.039 | 140.0 | 110.0 | 3.0 | 4015474217300 | 0.04 | 0.001 | [14 empty] | 1200 | 800
59913497 | HANSA | 4012 | 2026-05-01 | Ovladač regulátoru teploty, (2011-) | HANSA |  |  | Páky a rukojeti | Spare part | [19 empty] | Chrom | [12 empty] | CZ |  | 84819000 | 0.486 | 78.0 | 72.0 | 73.0 | 4015474217461 | 0.489 | 0.003 |  |  |  | 14015474217468 | [5 empty] | 24015474217465 |  |  |  |  | 1200 | 800
59913538 | HANSA | 2224 | 2026-05-01 | Kryt příruby, d 160 mm | HANSAPINTO |  |  | Krytky | Spare part | [19 empty] | Chrom |  |  | 160 mm | [9 empty] | IT |  | 84819000 | 0.192 | 250 | 220 | 10 | 4015474222717 | 0.2 | 0.00825 | [14 empty] | 1200 | 800
59913541 | HANSA | 1178 | 2026-05-01 | Klíč k aerátoru, universal | HANSA |  |  | Nástroje | Accessory | [32 empty] | CN |  | 39269097 | 0.034 | 180 | 100 | 30 | 4015474223271 | 0.04 | 0.0056 |  |  |  | 14015474223278 | [5 empty] | 24015474223275 |  |  |  |  | 1200 | 800
59913542 | HANSA | 17247 | 2026-05-01 | Termoelement/Kartuše, G1/2 | HANSA |  |  | Kartuše a vršky | Spare part | [12 empty] | G1/2 | [16 empty] | EN 1111 |  |  | CZ |  | 84818011 | 0.760 | 55 | 55 | 150 | 4015474222823 | 0.785 | 0.02545 | [14 empty] | 1200 | 800
59913543 | HANSA | 8735 | 2026-05-01 | Termoelement/Kartuše, G1/2 | HANSA |  |  | Kartuše a vršky | Spare part | [12 empty] | G1/2 | [16 empty] | EN 1111 |  |  | CZ |  | 84818011 | 0.285 | 55 | 55 | 150 | 4015474223219 | 0.31 | 0.02545 | [14 empty] | 1200 | 800
59913544 | HANSA | 13581 | 2026-05-01 | Termoelement/Kartuše | HANSA |  |  | Kartuše a vršky | Spare part | [29 empty] | EN 1111 |  |  | CZ |  | 84818011 | 0.455 | 55 | 55 | 150 | 4015474223226 | 0.48 | 0.02545 | [14 empty] | 1200 | 800
59913566 | HANSA | 2941 | 2026-05-01 | Side shower | HANSA |  |  | Sprchové díly | Spare part | [19 empty] | Chrom | [12 empty] | CH |  | 84248970 |  |  |  |  | 4015474233805 | 0.1 | [15 empty] | 1200 | 800
59913567 | HANSA | 5689 | 2026-05-01 | Držák | HANSASMARTSHOWER |  |  | Sprchové díly | Spare part | [19 empty] | Chrom | [12 empty] | CH |  | 39259010 |  |  |  |  | 4015474233829 | 0.12 | [15 empty] | 1200 | 800
59913568 | HANSA | 39668 | 2026-05-01 | Sprchový panel | HANSA |  |  | Sprchový panel | Spare part | [32 empty] | CH |  | 39269097 |  |  |  |  | 4015474233843 | 5.28 |  |  |  |  | 14015474233840 | [5 empty] | 24015474233847 | 1 | 10 | 10 |  | 1200 | 800
59913569 | HANSA | 41443 | 2026-05-01 | Sprchový panel | HANSA |  |  | Sprchový panel | Spare part | [19 empty] | Šedá | [12 empty] | CH |  | 74198090 |  |  |  |  | 4015474233850 | 5.3 |  |  |  |  | 14015474233857 | [5 empty] | 24015474233854 | 1 | 10 | 10 |  | 1200 | 800
59913571 | HANSA | 20156 | 2026-05-01 | Sprchová s dešťovou sprchou | HANSA |  |  | Sprchové díly | Spare part | [19 empty] | Šedá | [12 empty] | CH |  | 74182000 |  |  |  |  | 4015474234802 | 4.14 |  |  |  |  | 14015474234809 | [5 empty] | 24015474234806 | 1 | 10 | 10 |  | 1200 | 800
59913573 | HANSA | 40 | 2026-05-01 | O-kroužek, d 10x2 | HANSASMARTSHOWER |  |  | Kroužky a těsnění | Spare part | [22 empty] | 10 x 2 mm | [9 empty] | PL |  | 84818011 | 0.001 | 85 | 60 | 3 | 4015474235083 | 0.006 | 0.00525 | [14 empty] | 1200 | 800
59913578 | HANSA | 743 | 2026-05-01 | Dodávka, HANSASHINE MINACOR, cleaning product | HANSA |  |  | Další příslušenství | Accessory |  | HANSA SHINE MINACOR, čisticí prostředek na umyvadlo, 125 ml | [30 empty] | DE |  | 34029090 | 0.224 | 164 | 85 | 85 | 4015474251199 | 0.28 | 0.05645 |  |  |  | 14015474251196 | [5 empty] | 24015474251193 |  |  |  |  | 1200 | 800
59913586 | HANSA | 1178 | 2026-05-01 | Páka | HANSAPINTO |  |  | Páky a rukojeti | Spare part |  | HANSA PINTO ovládací páka (kov) | [17 empty] | Chrom |  |  |  | 82 mm | [8 empty] | CN |  | 84819000 | 0.199 | 67.0 | 54.0 | 155.0 | 4015474215108 | 0.202 | 0.003 |  |  |  | 14015474215105 | [5 empty] | 24015474215102 |  |  |  |  | 1200 | 800
59913587 | HANSA | 462 | 2026-05-01 | Ovládací táhlo vypouštěcího ventilu | HANSA |  |  | Další díly | Spare part | [32 empty] | TW |  | 84819000 | 0.050 | 450 | 70 | 3 | 4015474215399 | 0.06 | 0.01025 |  |  |  | 14015474215396 | [5 empty] | 24015474215393 |  |  |  |  | 1200 | 800
59913589 | HANSA | 2941 | 2026-05-01 | Proplachovací zátka | HANSA |  |  | Další příslušenství | Accessory |  | Čistící zátka termostatického směšovače HANSA MATRIX s dvoucestným ventilem / s ovládáním průtoku | [16 empty] | Mosaz | [13 empty] | DE |  | 84819000 | 0.183 | 290 | 250 | 10 | 4015474245112 | 0.2 | 0.01725 |  |  |  | 14015474245119 | [5 empty] | 24015474245116 |  |  |  |  | 1200 | 800
59913590 | HANSA | 4589 | 2026-05-01 | Nástavec-sada, 20 mm | HANSA |  |  | Další příslušenství | Spare part |  | Prodlužovací sada, 20 mm, pro HANSA MATRIX pákové baterie s kartuší 3.5. | [30 empty] | DE |  | 84819000 | 0.244 | 164 | 85 | 85 | 4015474252073 | 0.3 | 0.05645 |  |  |  | 14015474252070 | [5 empty] | 24015474252077 |  |  |  |  | 1200 | 800
59913591 | HANSA | 7723 | 2026-05-01 | Nástavec-sada, 20 mm | HANSA |  |  | Další příslušenství | Spare part |  | Prodlužovací sada, 20 mm, pro HANSA MATRIX pákové baterie s kartuší 3.5. s dvoucestným ventilem | [30 empty] | DE |  | 84819000 | 0.741 | 164 | 85 | 85 | 4015474252066 | 0.8 | 0.05945 |  |  |  | 14015474252063 | [5 empty] | 24015474252060 |  |  |  |  | 1200 | 800
59913592 | HANSA | 7723 | 2026-05-01 | Nástavec-sada, 20 mm | HANSA |  |  | Další příslušenství | Spare part |  | Prodlužovací sada, 20 mm, pro HANSA MATRIX termostatické baterie, s dvoucestným ventilem/ s uzavíracím ventilem | [30 empty] | DE |  | 84819000 | 0.639 | 164 | 85 | 85 | 4015474252080 | 0.7 | 0.06145 |  |  |  | 14015474252087 | [5 empty] | 24015474252084 |  |  |  |  | 1200 | 800
59913594 | HANSA | 4911 | 2026-05-01 | Výtokové rameno | HANSA |  |  | Provzdušňovače a výtoková ramena | Spare part |  |  |  | CASCADE® aerátor |  |  |  |  | Otočné výtokové rameno, Profilová konstrukce | [6 empty] | 210 mm |  |  | Mosaz | Chrom |  |  |  | 222 mm | [8 empty] | CZ |  | 84818011 | 0.601 |  |  |  | 4015474245037 | 0.62 | 0.019 | [14 empty] | 1200 | 800
59913598 | HANSA | 462 | 2026-05-01 | Aerator, M21.5x1 | HANSA |  |  | Provzdušňovače a výtoková ramena | Spare part |  |  |  | Aerátor umístěný přímo ve výtokovém rameni | Vnější závit | [7 empty] | M21.5x1 | [14 empty] | 0.095 l/s |  |  |  |  | DE |  | 84819000 | 0.006 | 150 | 100 | 3 | 4015474245228 | 0.008 | 0.0018 |  |  |  | 14015474245225 | [5 empty] | 24015474245222 |  |  |  |  | 1200 | 800
59913599 | HANSA | 671 | 2026-05-01 | Upevňovací část | HANSA |  |  | Upevňovací součásti | Spare part | [32 empty] | DE |  | 84819000 | 0.059 | 70 | 100 | 3 | 4015474245235 | 0.06 | 0.00125 |  |  |  | 14015474245232 | [5 empty] | 24015474245239 |  |  |  |  | 1200 | 800
59913600 | HANSA | 24913 | 2026-05-01 | Termostat | HANSA |  |  | Kartuše a vršky | Spare part | [19 empty] | Chrom | [9 empty] | EN 1111 |  |  | PL |  | 84818011 | 2.398 | 370 | 192 | 90 | 4015474245242 | 2.70 | 0.30225 |  |  |  | 14015474245249 | [5 empty] | 24015474245246 | 1 | 10 | 10 |  | 1200 | 800
59913649 | HANSA | 980 | 2026-05-01 | Páka, M8x1, 40 mm | HANSA |  |  | Páky a rukojeti | Spare part | [12 empty] | M8x1 | [6 empty] | Chrom |  |  |  | 40 mm | [8 empty] | PL |  | 84819000 | 0.018 | 150 | 100 | 3 | 4015474251205 | 0.02 | 0.00225 | [14 empty] | 1200 | 800
59913650 | HANSA | 2423 | 2026-05-01 | Páka | HANSALIGNA |  |  | Páky a rukojeti | Spare part |  | HANSA LIGNA ovládací páka (kov) |  |  |  |  | Páka se symboly teplé a studené vody | [12 empty] | Chrom |  |  |  | 88 mm | [8 empty] | CN |  | 84819000 | 0.237 | 67.0 | 54.0 | 155.0 | 4015474251915 | 0.24 | 0.003 |  |  |  | 14015474251912 | [5 empty] | 24015474251919 |  |  |  |  | 1200 | 800
59913651 | HANSA | 168 | 2026-05-01 | Těsnění, 45x35.5x5.4 | HANSA |  |  | Kroužky a těsnění | Spare part | [22 empty] | 45/35.5 x 5.4 mm | [9 empty] | TW |  | 39269097 | 0.005 | 85 | 60 | 3 | 4015474251922 | 0.01 | 0.00525 | [14 empty] | 1200 | 800
59913652 | HANSA | 894 | 2026-05-01 | Ovládací táhlo vypouštěcího ventilu | HANSA |  |  | Další díly | Spare part | [19 empty] | Chrom | [12 empty] | DE |  | 84819000 |  | 450.0 | 70.0 | 3.0 | 4015474252028 | 0.04 |  |  |  |  | 14015474252025 | [5 empty] | 24015474252022 |  |  |  |  | 1200 | 800
59913654 | HANSA | 346 | 2026-05-01 | Fitting ring for aerator | HANSA |  |  | Provzdušňovače a výtoková ramena | Spare part | [19 empty] | Chrom | [12 empty] | IT |  | 74153300 | 0.007 | 85 | 60 | 3 | 4015474252042 | 0.012 | 0.00525 |  |  |  | 14015474252049 | [5 empty] | 24015474252046 |  |  |  |  | 1200 | 800
59913656 | HANSA | 449 | 2026-05-01 | Tlačítko | HANSA |  |  | Sprchové díly | Spare part | [19 empty] | Chrom | [12 empty] | CN |  | 84819000 | 0.006 | 85 | 60 | 3 | 4015474251946 | 0.011 | 0.005 |  |  |  | 14015474251943 | [5 empty] | 24015474251940 |  |  |  |  | 1200 | 800
59913657 | HANSA | 1026 | 2026-05-01 | Kryt příruby, d 75 mm | HANSALIGNA |  |  | Krytky | Spare part | [19 empty] | Chrom |  |  | 75 mm | [9 empty] | PL |  | 84819000 | 0.076 | 180 | 140 | 3 | 4015474251953 | 0.08 | 0.00425 | [14 empty] | 1200 | 800
59913658 | HANSA | 658 | 2026-05-01 | Závit bradavky | HANSA |  |  | Upevňovací součásti | Spare part | [32 empty] | DE |  | 74122000 | 0.079 | 70 | 100 | 3 | 4015474252059 | 0.08 | 0.00125 |  |  |  | 14015474252056 | [5 empty] | 24015474252053 |  |  |  |  | 1200 | 800
59913678 | HANSA | 1188 | 2026-05-01 | Páka | HANSAPICO |  |  | Páky a rukojeti | Spare part |  | HANSA PICO ovládací páka (kov) | [17 empty] | Chrom |  |  |  | 81 mm | [8 empty] | CN |  | 84819000 | 0.152 | 67 | 54 | 155 | 4015474253681 | 0.18 | 0.02845 | [14 empty] | 1200 | 800
59913684 | HANSA | 669 | 2026-05-01 | Těsnění, 280x180 | HANSAMATRIX |  |  | Další díly | Spare part | [32 empty] | PL |  | 84818011 | 0.019 | 520 | 300 | 30 | 4015474253292 | 0.020 | 0.00125 | [14 empty] | 1200 | 800
59913685 | HANSA | 99 | 2026-05-01 | Těsnění | HANSAMATRIX |  |  | Kroužky a těsnění | Spare part | [32 empty] | PL |  | 84818011 | 0.098 | 150 | 100 | 3 | 4015474253308 | 0.1 | 0.0018 | [14 empty] | 1200 | 800
59913686 | HANSA | 4016 | 2026-05-01 | Adaptér | HANSAMATRIX |  |  | Další díly | Spare part | [32 empty] | SI |  | 39269097 | 0.019 | 140.0 | 110.0 | 3.0 | 4015474253315 | 0.02 | 0.001 | [14 empty] | 1200 | 800
59913688 | HANSA | 671 | 2026-05-01 | Šroub, M38x1, SW38 | HANSA |  |  | Upevňovací součásti | Spare part | [12 empty] | M38x1 | [12 empty] | 38 mm | [6 empty] | PL |  | 40169300 | 0.158 | 150 | 100 | 3 | 4015474253339 | 0.16 | 0.00225 |  |  |  | 14015474253336 | [5 empty] | 24015474253333 |  |  |  |  | 1200 | 800
59913689 | HANSA | 669 | 2026-05-01 | Vřetena | HANSAMATRIX |  |  | Další díly | Spare part | [18 empty] | Mosaz | [13 empty] | PL |  | 84819000 | 0.078 | 150 | 100 | 3 | 4015474253360 | 0.08 | 0.00225 | [14 empty] | 1200 | 800
59913690 | HANSA | 2404 | 2026-05-01 | Vršek | HANSA |  |  | Kartuše a vršky | Spare part | [32 empty] | PL |  | 84818011 | 0.107 | 55 | 30 | 50 | 4015474253377 | 0.12 | 0.01345 |  |  |  | 14015474253374 | [5 empty] | 24015474253371 |  |  |  |  | 1200 | 800
59913691 | HANSA | 1440 | 2026-05-01 | Vršek, G1/2 | HANSA |  |  | Kartuše a vršky | Spare part | [12 empty] | G1/2 | [5 empty] | Mosaz | [13 empty] | PL |  | 84818011 | 0.067 | 55 | 30 | 50 | 4015474253384 | 0.08 | 0.01345 |  |  |  | 14015474253381 | [5 empty] | 24015474253388 |  |  |  |  | 1200 | 800
59913692 | HANSA | 671 | 2026-05-01 | Šroub, M38x1, SW38 | HANSA |  |  | Upevňovací součásti | Spare part | [12 empty] | M38x1 | [12 empty] | 38 mm | [6 empty] | DE |  | 74153300 | 0.099 | 150.0 | 100.0 | 3.0 | 4015474253391 | 0.1 | 0.001 |  |  |  | 14015474253398 | [5 empty] | 24015474253395 |  |  |  |  | 1200 | 800
59913693 | HANSA | 462 | 2026-05-01 | Prodloužení vřetene | HANSA |  |  | Další díly | Spare part | [32 empty] | FI |  | 39269097 | 0.018 | 150 | 100 | 3 | 4015474253407 | 0.02 | 0.00225 |  |  |  | 14015474253404 | [5 empty] | 24015474253401 |  |  |  |  | 1200 | 800
59913694 | HANSA | 1184 | 2026-05-01 | Installation box | HANSAMATRIX |  |  | Další díly | Spare part | [32 empty] | CZ |  | 84818011 | -0.070 | 150 | 100 | 3 | 4015474253414 | 0.018 | 0.08845 | [14 empty] | 1200 | 800
59913695 | HANSA | 669 | 2026-05-01 | Těsnění, 280x180 | HANSAMATRIX |  |  | Další díly | Spare part | [32 empty] | PL |  | 84818011 | 0.099 | 520 | 300 | 30 | 4015474253421 | 0.1 | 0.00125 | [14 empty] | 1200 | 800
59913696 | HANSA | 1188 | 2026-05-01 | Zpětný ventil s filtrem | HANSA |  |  | Další díly | Spare part | [32 empty] | DE |  | 84813099 | 0.019 | 85.0 | 60.0 | 3.0 | 4015474253438 | 0.02 | 0.001 |  |  |  | 14015474253435 | [5 empty] | 24015474253432 |  |  |  |  | 1200 | 800
59913697 | HANSA | 671 | 2026-05-01 | Držák krycí deska | HANSA |  |  | Krytky | Spare part | [32 empty] | CN |  | 39259080 | 0.076 | 250 | 220 | 10 | 4015474253445 | 0.108 | 0.03158 |  |  |  | 14015474253442 | [5 empty] | 24015474253449 |  |  |  |  | 1200 | 800
59913698 | HANSA | 462 | 2026-05-01 | Šroub, M4x55 | HANSA |  |  | Upevňovací součásti | Spare part | [12 empty] | M4x55 | [19 empty] | DE |  | 73181595 | 0.019 | 70 | 100 | 3 | 4015474253452 | 0.02 | 0.00125 |  |  |  | 14015474253459 | [5 empty] | 24015474253456 |  |  |  |  | 1200 | 800
59913699 | HANSA | 3125 | 2026-05-01 | Kryt příruby, 175x75 mm | HANSA |  |  | Krytky | Spare part | [19 empty] | Chrom | [12 empty] | DE |  | 84818011 | 0.174 | 250 | 220 | 10 | 4015474253469 | 0.18 | 0.00625 | [14 empty] | 1200 | 800
59913700 | HANSA | 4016 | 2026-05-01 | Nástěnná spojky | HANSAMATRIX |  |  | Provzdušňovače a výtoková ramena | Spare part | [19 empty] | Chrom | [12 empty] | DE |  | 84819000 | 0.434 | 67 | 54 | 155 | 4015474247994 | 0.46 | 0.02645 | [14 empty] | 1200 | 800
59913701 | HANSA | 2404 | 2026-05-01 | Rukojeť regulátoru průtoku | HANSA |  |  | Páky a rukojeti | Spare part | [19 empty] | Chrom | [12 empty] | DE |  | 84819000 | 0.147 | 51 | 51 | 65 | 4015474250062 | 0.16 | 0.01325 |  |  |  | 14015474250069 | [5 empty] | 24015474250066 |  |  |  |  | 1200 | 800
59913702 | HANSA | 671 | 2026-05-01 | Kluzné pouzdro (osazené) | HANSA |  |  | Kroužky a těsnění | Spare part | [19 empty] | Chrom | [12 empty] | CN |  | 39269097 | 0.017 | 140 | 110 | 3 | 4015474250079 | 0.02 | 0.00325 |  |  |  | 14015474250076 | [5 empty] | 24015474250073 |  |  |  |  | 1200 | 800
59913703 | HANSA | 3135 | 2026-05-01 | Krycí díl, 175x75 | HANSA |  |  | Krytky | Spare part | [19 empty] | Chrom | [12 empty] | CN |  | 83024900 | 0.154 | 250 | 220 | 10 | 4015474250086 | 0.16 | 0.00625 |  |  |  | 14015474250083 | [5 empty] | 24015474250080 |  |  |  |  | 1200 | 800
59913704 | HANSA | 3135 | 2026-05-01 | Ovladač regulátoru teploty | HANSA |  |  | Páky a rukojeti | Spare part | [19 empty] | Chrom | [12 empty] | PL |  | 84819000 | 0.107 | 51 | 51 | 65 | 4015474250093 | 0.12 | 0.01325 |  |  |  | 14015474250090 | [5 empty] | 24015474250097 |  |  |  |  | 1200 | 800
59913705 | HANSA | 2404 | 2026-05-01 | Rukojeť regulátoru průtoku | HANSA |  |  | Páky a rukojeti | Spare part | [19 empty] | Chrom | [12 empty] | DE |  | 84818011 | 0.146 | 51 | 51 | 65 | 4015474250109 | 0.16 | 0.0143 |  |  |  | 14015474250106 | [5 empty] | 24015474250103 |  |  |  |  | 1200 | 800
59913708 | HANSA | 3135 | 2026-05-01 | Kryt příruby, 175x75 mm | HANSA |  |  | Krytky | Spare part | [19 empty] | Chrom | [12 empty] | CN |  | 83024900 | 0.294 | 250 | 220 | 10 | 4015474250123 | 0.3 | 0.00625 |  |  |  | 14015474250120 | [5 empty] | 24015474250127 |  |  |  |  | 1200 | 800
59913710 | HANSA | 3135 | 2026-05-01 | Držák krycí deska | HANSA |  |  | Krytky | Spare part | [32 empty] | DE |  | 73269098 | 0.117 | 140 | 110 | 3 | 4015474250147 | 0.12 | 0.00325 |  |  |  | 14015474250144 | [5 empty] | 24015474250141 |  |  |  |  | 1200 | 800
59913711 | HANSA | 2404 | 2026-05-01 | Držák sprchy | HANSA |  |  | Sprchové díly | Spare part | [19 empty] | Chrom | [12 empty] | DE |  | 84818011 | 0.126 | 51 | 51 | 65 | 4015474253483 | 0.14 | 0.0143 |  |  |  | 14015474253480 | [5 empty] | 24015474253487 |  |  |  |  | 1200 | 800
59913712 | HANSA | 2594 | 2026-05-01 | Držák | HANSADESIGNO |  |  | Sprchové díly | Spare part | [19 empty] | Chrom | [12 empty] | IT |  | 83024900 | 0.196 | 140 | 110 | 3 | 4015474253490 | 0.2 | 0.00425 | [14 empty] | 1200 | 800
59913713 | HANSA | 2594 | 2026-05-01 | Držák | HANSADESIGNO |  |  | Sprchové díly | Spare part | [19 empty] | Chrom | [12 empty] | DE |  | 84818011 | 0.176 | 140 | 110 | 3 | 4015474253506 | 0.18 | 0.00425 | [14 empty] | 1200 | 800
59913715 | HANSA | 82 | 2026-05-01 | O-kroužek, d 35x2 | HANSADESIGNO |  |  | Kroužky a těsnění | Spare part | [22 empty] | 34 x 1.5 mm | [9 empty] | PL |  | 84818011 | 0.001 | 85 | 60 | 3 | 4015474253537 | 0.006 | 0.00525 | [14 empty] | 1200 | 800
59913716 | HANSA | 1283 | 2026-05-01 | Installation box | HANSA |  |  | Další díly | Spare part | [32 empty] | CZ |  | 84818011 | 0.111 | 178 | 171 | 146 | 4015474253544 | 0.2 | 0.08945 | [14 empty] | 1200 | 800
59913717 | HANSA | 527 | 2026-05-01 | Sada šroubů, M10x16 | HANSA |  |  | Upevňovací součásti | Spare part | [12 empty] | M10x16 | [19 empty] | CZ |  | 84818011 | 0.059 | 70 | 100 | 3 | 4015474253551 | 0.06 | 0.00125 | [14 empty] | 1200 | 800
59913718 | HANSA | 3383 | 2026-05-01 | Držák sprchy | HANSA |  |  | Sprchové díly | Spare part | [19 empty] | Chrom | [12 empty] | IT |  | 83024900 | 0.002 | 55 | 55 | 150 | 4015474253568 | 0.032 | 0.03025 | [14 empty] | 1200 | 800
59913719 | HANSA | 6746 | 2026-05-01 | Výtokové rameno | HANSADESIGNO |  |  | Provzdušňovače a výtoková ramena | Spare part | [8 empty] | Pevné výtokové rameno, Litá konstrukce | [6 empty] | 200 mm |  |  | Mosaz | Chrom | [12 empty] | PL |  | 84818011 | 0.369 | 240 | 85 | 66 | 4015474253575 | 0.430 | 0.06145 | [14 empty] | 1200 | 800
59913720 | HANSA | 462 | 2026-05-01 | Aerator, M24x1 D, CC | HANSA |  |  | Provzdušňovače a výtoková ramena | Spare part |  |  |  | CASCADE® aerátor | Vnější závit | [7 empty] | M24x1 | [14 empty] | 0.63 l/s |  |  |  |  | PL |  | 84818011 | 0.095 | 85 | 60 | 3 | 4015474253582 | 0.1 | 0.00525 |  |  |  | 14015474253589 | [5 empty] | 24015474253586 |  |  |  |  | 1200 | 800
59913721 | HANSA | 1440 | 2026-05-01 | Přepínač | HANSA |  |  | Sprchové díly | Spare part | [18 empty] | Mosaz | [13 empty] | IT |  | 84819000 | 0.056 | 140 | 110 | 3 | 4015474253599 | 0.06 | 0.00425 | [14 empty] | 1200 | 800
59913722 | HANSA | 3383 | 2026-05-01 | Připojovací rameno pro talířovou sprchu | HANSADESIGNO |  |  | Sprchové díly | Spare part | [19 empty] | Chrom | [12 empty] | PL |  | 84818011 | 0.290 | 55 | 55 | 150 | 4015474253605 | 0.32 | 0.03025 | [14 empty] | 1200 | 800
59913724 | HANSA | 1749 | 2026-05-01 | Ovládací páka | HANSA |  |  | Páky a rukojeti | Spare part | [19 empty] | Chrom | [12 empty] | DE |  | 84819000 | 0.146 | 51 | 51 | 65 | 4015474253667 | 0.16 | 0.01425 |  |  |  | 14015474253664 | [5 empty] | 24015474253661 |  |  |  |  | 1200 | 800
59913726 | HANSA | 3921 | 2026-05-01 | Kryt příruby, d 135 mm | HANSADESIGNO |  |  | Krytky | Spare part | [19 empty] | Chrom |  |  | 135 mm | [9 empty] | CZ |  | 84818011 | 0.374 | 250 | 220 | 10 | 4015474253704 | 0.38 | 0.00625 | [14 empty] | 1200 | 800
59913727 | HANSA | 280 | 2026-05-01 | Aerator, M24x1, 6 l/min | HANSA |  |  | Provzdušňovače a výtoková ramena | Spare part |  |  |  | CASCADE® aerátor, PCA® aerátor s konstatním průtokovým množstvím nezávislým na změnách tlaku | Vnější závit | [7 empty] | M24x1 | [5 empty] | Mosaz/Plast | Chrom | [8 empty] | 0.10 l/s |  |  |  | DE |  | 84819000 | -0.003 | 85 | 60 | 3 | 4015474253698 | 0.002 | 0.00525 |  |  |  | 14015474253695 | [5 empty] | 24015474253692 |  |  |  |  | 1200 | 800
59913729 | HANSA | 2234 | 2026-05-01 | Kryt příruby, d 75 mm | HANSA |  |  | Krytky | Spare part | [19 empty] | Chrom |  |  | 75 mm | [9 empty] | CN |  | 84819000 | 0.007 | 140 | 110 | 3 | 4015474254947 | 0.01 | 0.00325 | [14 empty] | 1200 | 800
59913730 | HANSA | 4347 | 2026-05-01 | Výtokové rameno, L=180 | HANSA |  |  | Provzdušňovače a výtoková ramena | Spare part |  |  |  | PCA® aerátor s konstatním průtokovým množstvím nezávislým na změnách tlaku, Aerátor umístěný přímo ve výtokovém rameni |  |  |  |  | Pevné výtokové rameno, Litá konstrukce | [9 empty] | Mosaz | Chrom |  |  |  | 180 mm | [8 empty] | CN |  | 84819000 | 0.639 | 240 | 85 | 66 | 4015474254954 | 0.7 | 0.06145 | [14 empty] | 1200 | 800
59913731 | HANSA | 1283 | 2026-05-01 | Kryt příruby, d 55 mm | HANSA |  |  | Krytky | Spare part | [19 empty] | Chrom |  |  | 55 mm | [9 empty] | DE |  | 84819000 | 0.130 | 140 | 110 | 3 | 4015474254961 | 0.133 | 0.00325 | [14 empty] | 1200 | 800
59913734 | HANSA | 3135 | 2026-05-01 | Krycí díl, 175x75 | HANSA |  |  | Krytky | Spare part | [19 empty] | Chrom | [12 empty] | CN |  | 83024900 | 0.154 | 250 | 220 | 10 | 4015474254992 | 0.16 | 0.00625 |  |  |  | 14015474254999 | [5 empty] | 24015474254996 |  |  |  |  | 1200 | 800
59913736 | HANSA | 8112 | 2026-05-01 | Výtokové rameno, L=180 | HANSA |  |  | Provzdušňovače a výtoková ramena | Spare part |  |  |  | CASCADE® aerátor |  |  |  |  | Pevné výtokové rameno, Litá konstrukce | [9 empty] | Mosaz |  |  |  |  | 180 mm | [8 empty] | PL |  | 84818011 | 1.340 | 255 | 195 | 93 | 4015474255012 | 1.54 | 0.20045 |  |  |  | 14015474255019 | [5 empty] | 24015474255016 |  |  |  |  | 1200 | 800
59913737 | HANSA | 1440 | 2026-05-01 | Kryt příruby, 75x75 mm | HANSA |  |  | Krytky | Spare part | [19 empty] | Chrom | [12 empty] | DE |  | 84818011 | 0.107 | 180.0 | 140.0 | 3.0 | 4015474255432 | 0.108 | 0.001 |  |  |  | 14015474255439 | [5 empty] | 24015474255436 |  |  |  |  | 1200 | 800
59913738 | HANSA | 1283 | 2026-05-01 | Plate | HANSA |  |  | Krytky | Spare part | [32 empty] | DE |  | 84818011 | 0.019 | 180.0 | 140.0 | 3.0 | 4015474255449 | 0.02 | 0.001 | [14 empty] | 1200 | 800
59913739 | HANSA | 280 | 2026-05-01 | Aerator, M24x1 (2011-) | HANSA |  |  | Provzdušňovače a výtoková ramena | Spare part |  |  |  | CASCADE® aerátor, PCA® aerátor s konstatním průtokovým množstvím nezávislým na změnách tlaku | Vnější závit | [7 empty] | M24x1 | [5 empty] | Mosaz/Plast | [9 empty] | 0.133 l/s |  |  |  | DE |  | 84819000 | 0.009 | 85.0 | 60.0 | 3.0 | 4015474255401 | 0.01 | 0.001 |  |  |  | 14015474255408 | [5 empty] | 24015474255405 |  |  |  |  | 1200 | 800
59913740 | HANSA | 280 | 2026-05-01 | Aerator, M24x1 A (2011-) | HANSA |  |  | Provzdušňovače a výtoková ramena | Spare part |  |  |  | CASCADE® aerátor | Vnější závit | [7 empty] | M24x1 | [5 empty] | Mosaz/Plast | Chrom | [7 empty] | 0.25 l/s |  |  |  |  | DE |  | 84819000 | 0.010 | 85 | 60 | 3 | 4015474255418 | 0.015 | 0.00525 |  |  |  | 14015474255415 | [5 empty] | 24015474255412 |  |  |  |  | 1200 | 800
59913741 | HANSA | 462 | 2026-05-01 | Aerator, M24x1 STD HC | HANSA |  |  | Provzdušňovače a výtoková ramena | Spare part |  |  |  | PCA® aerátor s konstatním průtokovým množstvím nezávislým na změnách tlaku, CASCADE® aerátor | Vnější závit | [7 empty] | M24x1 | [15 empty] | 0.10 l/s |  |  |  | DE |  | 84819000 | 0.009 | 85.0 | 60.0 | 3.0 | 4015474255456 | 0.01 | 0.001 |  |  |  | 14015474255453 | [5 empty] | 24015474255450 |  |  |  |  | 1200 | 800
59913742 | HANSA | 280 | 2026-05-01 | Distanční pouzdro, 5 mm | HANSA |  |  | Další díly | Spare part | [32 empty] | DE |  | 84818011 | 0.009 | 70 | 100 | 3 | 4015474255470 | 0.01 | 0.00125 |  |  |  | 14015474255477 | [5 empty] | 24015474255474 |  |  |  |  | 1200 | 800
59913743 | HANSA | 1188 | 2026-05-01 | Držák | HANSA |  |  | Sprchové díly | Spare part | [19 empty] | Chrom | [12 empty] | CN |  | 39259010 | 0.168 | 76 | 76 | 46 | 4015474255487 | 0.19 | 0.02225 |  |  |  | 14015474255484 | [5 empty] | 24015474255481 |  |  |  |  | 1200 | 800
59913744 | HANSA | 498 | 2026-05-01 | Krytka | HANSA |  |  | Krytky | Spare part | [19 empty] | Chrom | [12 empty] | DE |  | 84818011 | 0.095 | 85 | 60 | 3 | 4015474255494 | 0.1 | 0.00525 | [14 empty] | 1200 | 800
59913745 | HANSA | 1749 | 2026-05-01 | Mýdelník | HANSA |  |  | Sprchové díly | Spare part | [32 empty] | CN |  | 39249000 | 0.074 | 250 | 220 | 10 | 4015474255500 | 0.08 | 0.00625 |  |  |  | 14015474255507 | [5 empty] | 24015474255504 |  |  |  |  | 1200 | 800
59913746 | HANSA | 16058 | 2026-05-01 | Sprchová s dešťovou sprchou, d 300 mm | HANSA |  |  | Sprchové díly | Spare part | [19 empty] | Chrom |  |  | 300 mm | [9 empty] | CN |  | 74182000 | 2.004 | 428 | 318 | 67 | 4015474255517 | 2.44 | 0.43625 |  |  |  | 14015474255514 | [5 empty] | 24015474255511 | 1 | 25 | 25 |  | 1200 | 800
59913747 | HANSA | 12647 | 2026-05-01 | Sprchová s dešťovou sprchou, d 200 mm | HANSA |  |  | Sprchové díly | Spare part | [19 empty] | Chrom |  |  | 200 mm | [9 empty] | CN |  | 74182000 | 0.844 | 428 | 318 | 67 | 4015474255524 | 1.28 | 0.43625 |  |  |  | 14015474255521 | [5 empty] | 24015474255528 | 1 | 40 | 40 |  | 1200 | 800
59913748 | HANSA | 4968 | 2026-05-01 | Připojovací rameno pro talířovou sprchu, L=350 | HANSA |  |  | Sprchové díly | Spare part | [23 empty] | 350 mm | [8 empty] | CN |  | 74182000 | 0.357 |  |  |  | 4015474255531 | 0.36 | 0.003 |  |  |  | 14015474255538 | [5 empty] | 24015474255535 |  |  |  |  | 1200 | 800
59913749 | HANSA | 4029 | 2026-05-01 | Připojovací rameno pro talířovou sprchu, L=200 mm | HANSA |  |  | Sprchové díly | Spare part | [19 empty] | Chrom |  |  |  | 200 mm | [8 empty] | CN |  | 74182000 | 0.240 |  |  |  | 4015474255548 | 0.24 | 0.00025 |  |  |  | 14015474255545 | [5 empty] | 24015474255542 |  |  |  |  | 1200 | 800
59913750 | HANSA | 912 | 2026-05-01 | Kryt příruby, d 65 mm | HANSA |  |  | Krytky | Spare part | [19 empty] | Chrom |  |  | 65 mm | [9 empty] | CN |  | 74198090 | 0.037 | 140 | 110 | 3 | 4015474255555 | 0.04 | 0.00325 |  |  |  | 14015474255552 | [5 empty] | 24015474255559 |  |  |  |  | 1200 | 800
59913751 | HANSA | 1247 | 2026-05-01 | Tryska deska, d 200 mm, (-2019) | HANSA |  |  | Sprchové díly | Spare part | [22 empty] | 200 mm | [9 empty] | CN |  | 40169997 | 0.119 | 520 | 300 | 30 | 4015474255562 | 0.12 | 0.00125 |  |  |  | 14015474255569 | [5 empty] | 24015474255566 |  |  |  |  | 1200 | 800
59913752 | HANSA | 1188 | 2026-05-01 | Tryska deska, d 300 mm, (-2019) | HANSA |  |  | Sprchové díly | Spare part | [22 empty] | 200 mm | [9 empty] | DE |  | 84818011 | 0.279 | 500.0 | 300.0 | 3.0 | 4015474255579 | 0.28 | 0.001 |  |  |  | 14015474255576 | [5 empty] | 24015474255573 |  |  |  |  | 1200 | 800
59913753 | HANSA | 498 | 2026-05-01 | Regulátor průtoku | HANSA |  |  | Další díly | Spare part | [32 empty] | DE |  | 84818011 | -0.000 | 70 | 100 | 3 | 4015474255586 | 0.001 | 0.00125 | [14 empty] | 1200 | 800
59913754 | HANSA | 280 | 2026-05-01 | Šroub | HANSA |  |  | Upevňovací součásti | Spare part | [32 empty] | CN |  | 73181562 | -0.003 | 85 | 60 | 3 | 4015474255593 | 0.002 | 0.00525 |  |  |  | 14015474255590 | [5 empty] | 24015474255597 |  |  |  |  | 1200 | 800
59913755 | HANSA | 2068 | 2026-05-01 | Jezdec sprchy | HANSA |  |  | Sprchové díly | Spare part | [19 empty] | Chrom | [12 empty] | CN |  | 83024900 | 0.158 | 67 | 54 | 155 | 4015474255609 | 0.18 | 0.02225 | [10 empty] | 1 | 90 | 90 |  | 1200 | 800
59913757 | HANSA | 265 | 2026-05-01 | Klíč k aerátoru | HANSA |  |  | Nástroje | Accessory | [32 empty] | DE |  | 39269097 | -0.001 | 85 | 60 | 3 | 4015474255623 | 0.004 | 0.00525 |  |  |  | 14015474255620 | [5 empty] | 24015474255627 |  |  |  |  | 1200 | 800
59913758 | HANSA | 1247 | 2026-05-01 | Šroub, (2011-) | HANSA |  |  | Upevňovací součásti | Spare part | [32 empty] | DE |  | 84819000 | 0.096 | 180 | 140 | 3 | 4015474255654 | 0.1 | 0.00425 |  |  |  | 14015474255651 | [5 empty] | 24015474255658 |  |  |  |  | 1200 | 800
59913759 | HANSA | 646 | 2026-05-01 | Těsnicí kroužek | HANSA |  |  | Kroužky a těsnění | Spare part | [32 empty] | PL |  | 84818011 | 0.010 | 85 | 60 | 3 | 4015474255678 | 0.015 | 0.00525 |  |  |  | 14015474255675 | [5 empty] | 24015474255672 |  |  |  |  | 1200 | 800
59913760 | HANSA | 449 | 2026-05-01 | Aerator, M24x1 STD D CC-XT | HANSA |  |  | Provzdušňovače a výtoková ramena | Spare part |  |  |  | CASCADE® aerátor | [8 empty] | M24x1 | [19 empty] | PL |  | 84818011 | 0.003 | 85 | 60 | 3 | 4015474255685 | 0.008 | 0.00525 |  |  |  | 14015474255682 | [5 empty] | 24015474255689 |  |  |  |  | 1200 | 800
59913761 | HANSA | 2001 | 2026-05-01 | Páka | HANSARONDA |  |  | Páky a rukojeti | Spare part |  | HANSA RONDA ovládací páka (kov), od 06/2011 |  |  |  |  | Páka se symboly teplé a studené vody | [12 empty] | Chrom |  |  |  | 92 mm | [8 empty] | CN |  | 84819000 | 0.197 | 67.0 | 54.0 | 155.0 | 4015474255692 | 0.2 | 0.003 |  |  |  | 14015474255699 | [5 empty] | 24015474255696 |  |  |  |  | 1200 | 800
59913762 | HANSA | 194 | 2026-05-01 | Vymezovací vložka | HANSA |  |  | Krytky | Spare part | [19 empty] | Chrom | [12 empty] | CN |  | 39269097 | -0.003 | 85 | 60 | 3 | 4015474255708 | 0.002 | 0.00525 | [14 empty] | 1200 | 800
59913764 | HANSA | 5085 | 2026-05-01 | Roura | HANSA |  |  | Upevňovací součásti | Spare part | [32 empty] | CZ |  | 84818011 | 0.574 | 542 | 196 | 77 | 4015474255722 | 0.76 | 0.18645 | [14 empty] | 1200 | 800
59913765 | HANSA | 8375 | 2026-05-01 | Výtokové rameno, L=180 | HANSA |  |  | Provzdušňovače a výtoková ramena | Spare part |  |  |  | PCA® aerátor s konstatním průtokovým množstvím nezávislým na změnách tlaku, Aerátor umístěný přímo ve výtokovém rameni |  |  |  |  | Pevné výtokové rameno, Litá konstrukce | [9 empty] | Mosaz | Chrom |  |  |  | 180 mm | [8 empty] | DE |  | 84819000 | 0.599 | 240 | 85 | 66 | 4015474255739 | 0.66 | 0.06145 | [14 empty] | 1200 | 800
59913768 | HANSA | 4012 | 2026-05-01 | Páka, L=99 mm, (-2011) | HANSARONDA |  |  | Páky a rukojeti | Spare part | [19 empty] | Chrom |  |  |  | 99 mm | [8 empty] | SK |  | 84819000 | 0.297 | 67.0 | 54.0 | 155.0 | 4015474256361 | 0.3 | 0.003 |  |  |  | 14015474256368 | [5 empty] | 24015474256365 |  |  |  |  | 1200 | 800
59913770 | HANSA | 6761 | 2026-05-01 | Páka, L=138 mm | HANSA |  |  | Páky a rukojeti | Spare part | [19 empty] | Chrom | [12 empty] | SK |  | 84819000 | 0.162 | 240.0 | 85.0 | 66.0 | 4015474256385 | 0.22 | 0.058 | [14 empty] | 1200 | 800
59913777 | HANSA | 1902 | 2026-05-01 | Rukojeť regulátoru průtoku, (2010-) | HANSA |  |  | Páky a rukojeti | Spare part | [19 empty] | Chrom | [12 empty] | PL |  | 84818011 | 0.037 | 51 | 51 | 65 | 4015474256484 | 0.05 | 0.01325 | [14 empty] | 1200 | 800
59913778 | HANSA | 1760 | 2026-05-01 | Ovladač regulátoru teploty, (2010-) | HANSA |  |  | Páky a rukojeti | Spare part | [19 empty] | Chrom | [12 empty] | PL |  | 84818011 | 0.027 | 51 | 51 | 65 | 4015474256491 | 0.04 | 0.01325 |  |  |  | 14015474256498 | [5 empty] | 24015474256495 |  |  |  |  | 1200 | 800
59913779 | HANSA | 1902 | 2026-05-01 | Rukojeť regulátoru průtoku, (2010-) | HANSA |  |  | Páky a rukojeti | Spare part | [19 empty] | Chrom | [12 empty] | PL |  | 84819000 | 0.037 | 51 | 51 | 65 | 4015474256507 | 0.05 | 0.01325 | [14 empty] | 1200 | 800
59913780 | HANSA | 1760 | 2026-05-01 | Ovládací páka, (2010-) | HANSA |  |  | Páky a rukojeti | Spare part | [32 empty] | PL |  | 39269097 | 0.047 | 51 | 51 | 65 | 4015474256514 | 0.06 | 0.01325 |  |  |  | 14015474256511 | [5 empty] | 24015474256518 |  |  |  |  | 1200 | 800
59913807 | HANSA | 395 | 2026-05-01 | Připojovací matice | HANSA |  |  | Upevňovací součásti | Spare part | [32 empty] | CN |  | 74153300 | 0.017 | 140 | 110 | 3 | 4015474257184 | 0.02 | 0.00325 | [14 empty] | 1200 | 800
59913808 | HANSA | 132 | 2026-05-01 | O-kroužek | HANSA |  |  | Kroužky a těsnění | Spare part | [32 empty] | CN |  | 84849000 | 0.004 | 85 | 60 | 3 | 4015474257191 | 0.009 | 0.00525 |  |  |  | 14015474257198 | [5 empty] | 24015474257195 |  |  |  |  | 1200 | 800
59913809 | HANSA | 861 | 2026-05-01 | Držák | HANSA |  |  | Sprchové díly | Spare part | [19 empty] | Chrom | [12 empty] | DE |  | 84818011 | 0.224 | 78 | 72 | 73 | 4015474257207 | 0.25 | 0.02625 |  |  |  | 14015474257204 | [5 empty] | 24015474257201 |  |  |  |  | 1200 | 800
59913810 | HANSA | 2941 | 2026-05-01 | Připojovací rameno pro talířovou sprchu | HANSA |  |  | Sprchové díly | Spare part | [19 empty] | Chrom | [12 empty] | CN |  | 74182000 | 0.365 | 620 | 330 | 90 | 4015474257214 | 0.61 | 0.2452 |  |  |  | 14015474257211 | [5 empty] | 24015474257218 |  |  |  |  | 1200 | 800
59913811 | HANSA | 346 | 2026-05-01 | Distanční kroužek, 5 mm | HANSA |  |  | Kroužky a těsnění | Spare part | [32 empty] | DE |  | 84818011 | 0.057 | 140 | 110 | 3 | 4015474257221 | 0.06 | 0.00325 |  |  |  | 14015474257228 | [5 empty] | 24015474257225 |  |  |  |  | 1200 | 800
59913812 | HANSA | 660 | 2026-05-01 | Upevňovací set | HANSA |  |  | Upevňovací součásti | Spare part | [32 empty] | PL |  | 84818011 | 0.038 | 150 | 100 | 3 | 4015474257238 | 0.04 | 0.00225 |  |  |  | 14015474257235 | [5 empty] | 24015474257232 |  |  |  |  | 1200 | 800
59913813 | HANSA | 1059 | 2026-05-01 | Sprchová hadice, L=1000, G1/2xG1/2 | HANSA |  |  | Sprchové díly | Spare part | [12 empty] | G1/2 x G1/2 | [10 empty] | 1000 mm | [5 empty] | EN 1113 |  |  | CN |  | 39173900 | 0.203 | 290 | 250 | 10 | 4015474257245 | 0.22 | 0.01725 |  |  |  | 14015474257242 | [5 empty] | 24015474257249 |  |  |  |  | 1200 | 800
59913814 | HANSA | 1767 | 2026-05-01 | Připojovací rameno pro talířovou sprchu | HANSA |  |  | Sprchové díly | Spare part | [19 empty] | Chrom | [12 empty] | CN |  | 74182000 | 0.283 | 1147 | 159 | 78 | 4015474257252 | 0.71 | 0.42745 |  |  |  | 14015474257259 | [5 empty] | 24015474257256 | 1 | 20 | 20 |  | 1200 | 800
59913815 | HANSA | 861 | 2026-05-01 | Držák | HANSA |  |  | Sprchové díly | Spare part | [19 empty] | Chrom | [12 empty] | DE |  | 84818011 | 0.214 | 78 | 72 | 73 | 4015474257269 | 0.24 | 0.02625 |  |  |  | 14015474257266 | [5 empty] | 24015474257263 |  |  |  |  | 1200 | 800
59913816 | HANSA | 4589 | 2026-05-01 | Těleso přepínače komplet | HANSA |  |  | Sprchové díly | Spare part | [32 empty] | DE |  | 84818011 | 0.796 | 164 | 85 | 85 | 4015474257276 | 0.85 | 0.05445 |  |  |  | 14015474257273 | [5 empty] | 24015474257270 |  |  |  |  | 1200 | 800
59913817 | HANSA | 980 | 2026-05-01 | Ovládací páka | HANSA |  |  | Páky a rukojeti | Spare part | [32 empty] | DE |  | 84819000 | 0.106 | 51 | 51 | 65 | 4015474257283 | 0.12 | 0.01425 |  |  |  | 14015474257280 | [5 empty] | 24015474257287 |  |  |  |  | 1200 | 800
59913818 | HANSA | 2295 | 2026-05-01 | Přepínač | HANSA |  |  | Sprchové díly | Spare part | [32 empty] | HU |  | 84819000 | 0.066 | 51 | 51 | 65 | 4015474257290 | 0.08 | 0.01425 |  |  |  | 14015474257297 | [5 empty] | 24015474257294 |  |  |  |  | 1200 | 800
59913821 | HANSA | 346 | 2026-05-01 | Maticí | HANSA |  |  | Upevňovací součásti | Spare part | [32 empty] | CN |  | 74153300 | 0.017 | 140 | 110 | 3 | 4015474257320 | 0.02 | 0.00325 |  |  |  | 14015474257327 | [5 empty] | 24015474257324 |  |  |  |  | 1200 | 800
59913823 | HANSA | 2941 | 2026-05-01 | Termoelement/Kartuše, 2.7 | HANSA |  |  | Kartuše a vršky | Spare part |  | HANSA Termostatická kartuše 2.7., bez regulace průtoku, s filtrem, s voskovou patronou, bez stoupajícího vřetena, vhodné pro tepelnou dezinfekci podle DVGW W 551 bez zabudovaného omezovače maximální teploty | [27 empty] | EN 1111 |  |  | FR |  | 84818051 | 0.050 | 55 | 55 | 150 | 4015474258099 | 0.08 | 0.03045 | 365 | 190 | 120 |  | 0.164 | 1.1 | 1 | 12 | 12 |  | 8 | 144 | 1152 | 123 | 1200 | 800 | 1110
59913824 | HANSA | 1369 | 2026-05-01 | Excentrický | HANSA |  |  | Upevňovací součásti | Spare part |  | Sada růžice a excentrického připojení | [17 empty] | Chrom | [12 empty] | PL |  | 84818019 | 0.273 | 144 | 74 | 62 | 4015474258105 | 0.273 | 0.00045 |  |  |  | 14015474258102 | [5 empty] | 24015474258109 | 1 | 70 | 70 |  | 1200 | 800
59913825 | HANSA | 201 | 2026-05-01 | Temperature adjustment limiter | HANSA |  |  | Další díly | Spare part | [32 empty] | CN |  | 39269097 | 0.004 |  |  |  | 4015474258112 | 0.005 | 0.00125 |  |  |  | 14015474258119 | [5 empty] | 24015474258116 |  |  |  |  | 1200 | 800
59913826 | HANSA | 5328 | 2026-05-01 | Adaptér | HANSA |  |  | Další díly | Spare part |  |  |  |  | Se zaměněným připojením teplé a studené | [27 empty] | IT |  | 84819000 | 0.117 | 140 | 110 | 3 | 4015474258013 | 0.12 | 0.00325 | [14 empty] | 1200 | 800
59913827 | HANSA | 861 | 2026-05-01 | Páka | HANSAPRIMO |  |  | Páky a rukojeti | Spare part |  | HANSA PRIMO ovládací páka (kov) |  |  |  |  | Páka se symboly teplé a studené vody | [12 empty] | Chrom |  |  |  | 81 mm | [8 empty] | CN |  | 84819000 | 0.216 | 67 | 54 | 155 | 4015474257849 | 0.24 | 0.02445 |  |  |  | 14015474257846 | [5 empty] | 24015474257843 |  |  |  |  | 1200 | 800
59913828 | HANSA | 1059 | 2026-05-01 | Páka | HANSAFORM |  |  | Páky a rukojeti | Spare part |  | HANSA FORM ovládací páka (kov) | [17 empty] | Chrom | [12 empty] | CN |  | 84819000 | 0.217 | 67.0 | 54.0 | 155.0 | 4015474257856 | 0.22 | 0.003 | [14 empty] | 1200 | 800
59913829 | HANSA | 1282 | 2026-05-01 | Krycí díl | HANSA |  |  | Krytky | Spare part | [19 empty] | Chrom | [12 empty] | CZ |  | 84818011 | 0.339 | 250.0 | 220.0 | 10.0 | 4015474257863 | 0.34 | 0.001 |  |  |  | 14015474257860 | [5 empty] | 24015474257867 |  |  |  |  | 1200 | 800
59913830 | HANSA | 1224 | 2026-05-01 | Kryt příruby | HANSA |  |  | Krytky | Spare part | [19 empty] | Chrom | [12 empty] | CZ |  | 84818011 | 0.334 | 250 | 220 | 10 | 4015474257887 | 0.34 | 0.00625 | [14 empty] | 1200 | 800
59913831 | HANSA | 1059 | 2026-05-01 | Páka | HANSADISC |  |  | Páky a rukojeti | Spare part |  | HANSA DISC ovládací páka (kov), od 2011 | [17 empty] | Chrom | [12 empty] | CN |  | 84819000 | 0.027 | 67.0 | 54.0 | 155.0 | 4015474257894 | 0.03 | 0.003 | [14 empty] | 1200 | 800
59913833 | HANSA | 45 | 2026-05-01 | Podložka, set | HANSA |  |  | Kroužky a těsnění | Spare part | [32 empty] | TW |  | 39269097 | 0.022 | 85 | 60 | 3 | 4015474257917 | 0.027 | 0.00525 | [14 empty] | 1200 | 800
59913834 | HANSA | 395 | 2026-05-01 | Upevňovací šroub, M40x1, SW34 | HANSA |  |  | Upevňovací součásti | Spare part | [12 empty] | M40x1 | [12 empty] | 34 mm | [6 empty] | PL |  | 84818011 | 0.059 | 70 | 100 | 3 | 4015474257924 | 0.06 | 0.00125 | [14 empty] | 1200 | 800
59913835 | HANSA | 980 | 2026-05-01 | Upevňovací část | HANSA |  |  | Upevňovací součásti | Spare part | [32 empty] | CZ |  | 84818011 | 0.099 | 250.0 | 220.0 | 10.0 | 4015474257931 | 0.1 | 0.001 | [14 empty] | 1200 | 800
59913840 | HANSA | 1059 | 2026-05-01 | Páka | HANSAVANTIS |  |  | Páky a rukojeti | Spare part |  | HANSA VANTIS ovládací Pin páka (kov), od 2011 |  |  |  |  | Pin - ovládací páka s tyčinkou, Páka se symboly teplé a studené vody | [12 empty] | Chrom |  |  |  | 78 mm | [8 empty] | CN |  | 84819000 | 0.197 | 67.0 | 54.0 | 155.0 | 4015474257986 | 0.2 | 0.003 |  |  |  | 14015474257983 | [5 empty] | 24015474257980 |  |  |  |  | 1200 | 800
59913842 | HANSA | 1224 | 2026-05-01 | Páka | HANSAVANTIS |  |  | Páky a rukojeti | Spare part | [6 empty] | Pin - ovládací páka s tyčinkou, Páka se symboly teplé a studené vody | [12 empty] | Chrom |  |  |  | 78 mm | [8 empty] | CN |  | 84819000 | 0.176 | 67 | 54 | 155 | 4015474258006 | 0.2 | 0.02445 | [14 empty] | 1200 | 800
59913847 | HANSA | 660 | 2026-05-01 | Kryt příruby | HANSA |  |  | Krytky | Spare part | [19 empty] | Chrom | [12 empty] | CZ |  | 84818011 | 0.117 | 140 | 110 | 3 | 4015474258082 | 0.12 | 0.00325 |  |  |  | 14015474258089 | [5 empty] | 24015474258086 |  |  |  |  | 1200 | 800
59913850 | HANSA | 132 | 2026-05-01 | Kryt | HANSA |  |  | Krytky | Spare part | [32 empty] | PL |  | 84818011 | 0.002 | 85 | 60 | 3 | 4015474258570 | 0.007 | 0.00525 |  |  |  | 14015474258577 | [5 empty] | 24015474258574 |  |  |  |  | 1200 | 800
59913851 | HANSA | 45 | 2026-05-01 | Šroub, M4x8 | HANSA |  |  | Upevňovací součásti | Spare part | [12 empty] | M4x8 | [19 empty] | PL |  | 84818011 | -0.003 | 85 | 60 | 3 | 4015474258587 | 0.002 | 0.00525 | [14 empty] | 1200 | 800
59913852 | HANSA | 1178 | 2026-05-01 | Ovladač regulátoru teploty | HANSA |  |  | Páky a rukojeti | Spare part | [19 empty] | Chrom | [12 empty] | CN |  | 84819000 | 0.017 | 140 | 110 | 3 | 4015474258594 | 0.02 | 0.00325 |  |  |  | 14015474258591 | [5 empty] | 24015474258598 |  |  |  |  | 1200 | 800
59913853 | HANSA | 1979 | 2026-05-01 | Temperature adjustment limiter | HANSA |  |  | Další díly | Spare part | [32 empty] | PL |  | 84819000 | 0.004 | 150 | 100 | 3 | 4015474258600 | 0.010 | 0.0056 |  |  |  | 14015474258607 | [5 empty] | 24015474258604 |  |  |  |  | 1200 | 800
59913854 | HANSA | 861 | 2026-05-01 | Rukojeť regulátoru průtoku | HANSA |  |  | Páky a rukojeti | Spare part | [19 empty] | Chrom | [12 empty] | CN |  | 39269097 | 0.019 | 140.0 | 110.0 | 3.0 | 4015474258617 | 0.02 | 0.001 |  |  |  | 14015474258614 | [5 empty] | 24015474258611 |  |  |  |  | 1200 | 800
59913855 | HANSA | 346 | 2026-05-01 | Závit bradavky, M10x1 | HANSA |  |  | Upevňovací součásti | Spare part | [12 empty] | M10x1 | [19 empty] | PL |  | 84819000 | 0.015 | 85 | 60 | 3 | 4015474258624 | 0.02 | 0.00525 |  |  |  | 14015474258621 | [5 empty] | 24015474258628 |  |  |  |  | 1200 | 800
59913857 | HANSA | 5079 | 2026-05-01 | Těleso přepínače komplet | HANSA |  |  | Sprchové díly | Spare part | [32 empty] | DE |  | 84818011 | 0.833 | 161 | 130 | 95 | 4015474258716 | 0.92 | 0.08745 |  |  |  | 14015474258713 | [5 empty] | 24015474258710 |  |  |  |  | 1200 | 800
59913858 | HANSA | 2941 | 2026-05-01 | Připojovací rameno pro talířovou sprchu | HANSA |  |  | Sprchové díly | Spare part | [19 empty] | Chrom | [12 empty] | CN |  | 74112110 | 0.493 | 720 | 155 | 55 | 4015474258723 | 0.68 | 0.18745 |  |  |  | 14015474258720 | [5 empty] | 24015474258727 |  |  |  |  | 1200 | 800
59913859 | HANSA | 1411 | 2026-05-01 | Vnitřní konzole | HANSA |  |  | Sprchové díly | Spare part | [19 empty] | Chrom | [12 empty] | DE |  | 84818011 | 0.388 | 67 | 54 | 155 | 4015474258730 | 0.42 | 0.03245 |  |  |  | 14015474258737 | [5 empty] | 24015474258734 |  |  |  |  | 1200 | 800
59913863 | HANSA | 407 | 2026-05-01 | Prodloužení, G1/2, SW12, 15 mm | HANSA |  |  | Upevňovací součásti | Spare part | [12 empty] | G1/2 | [12 empty] | 12 mm | [6 empty] | PL |  | 84818011 | 0.001 | 85 | 60 | 3 | 4015474258907 | 0.006 | 0.00525 | [14 empty] | 1200 | 800
59913864 | HANSA | 407 | 2026-05-01 | Prodloužení, G1/2, SW12, 20 mm | HANSA |  |  | Upevňovací součásti | Spare part | [12 empty] | G1/2 | [12 empty] | 12 mm | [6 empty] | DE |  | 74122000 | 0.075 | 85 | 60 | 3 | 4015474258914 | 0.08 | 0.00525 | [14 empty] | 1200 | 800
59913865 | HANSA | 743 | 2026-05-01 | Casquillo roscado, G1/2 | HANSA |  |  | Upevňovací součásti | Spare part | [12 empty] | G1/2 | [19 empty] | PL |  | 84818011 | 0.067 | 70 | 100 | 3 | 4015474258921 | 0.068 | 0.00125 |  |  |  | 14015474258928 | [5 empty] | 24015474258925 |  |  |  |  | 1200 | 800
59913866 | HANSA | 2295 | 2026-05-01 | Krycí díl, 175x75 | HANSA |  |  | Krytky | Spare part | [19 empty] | Chrom | [12 empty] | PL |  | 84818011 | 0.174 | 250 | 220 | 10 | 4015474258938 | 0.18 | 0.00625 |  |  |  | 14015474258935 | [5 empty] | 24015474258932 |  |  |  |  | 1200 | 800
59913867 | HANSA | 980 | 2026-05-01 | Casquillo roscado, G1/2, SW12 | HANSA |  |  | Upevňovací součásti | Spare part | [12 empty] | G1/2 | [12 empty] | 12 mm | [6 empty] | CZ |  | 84818011 | 0.099 | 70 | 100 | 3 | 4015474258945 | 0.1 | 0.00125 | [14 empty] | 1200 | 800
59913868 | HANSA | 2716 | 2026-05-01 | Kryt příruby, 175x75 mm | HANSA |  |  | Krytky | Spare part | [19 empty] | Chrom | [12 empty] | CN |  | 83024900 | 0.154 | 250 | 220 | 10 | 4015474258952 | 0.16 | 0.00625 | [14 empty] | 1200 | 800
59913869 | HANSA | 2112 | 2026-05-01 | Ovladač regulátoru teploty, (2011-), disinfektion | HANSA |  |  | Páky a rukojeti | Spare part | [19 empty] | Chrom | [12 empty] | PL |  | 84818011 | 0.034 | 78 | 72 | 73 | 4015474258969 | 0.06 | 0.02645 | [14 empty] | 1200 | 800
59913870 | HANSA | 1268 | 2026-05-01 | Excentrický | HANSA |  |  | Upevňovací součásti | Spare part | [32 empty] | PL |  | 84818011 | 0.094 | 76 | 76 | 46 | 4015474258976 | 0.118 | 0.02445 | [14 empty] | 1200 | 800
59913871 | HANSA | 7948 | 2026-05-01 | Termoelement/Kartuše, 3.3 | HANSA |  |  | Kartuše a vršky | Spare part |  | HANSA termostatická kartuše 3.3 bez regulace průtoku vody, filtr, s voskovou patronou, bez stoupajícího vřetena | [27 empty] | EN 1111 |  |  | FR |  | 84818051 | 0.087 | 55 | 55 | 150 | 4015474260078 | 0.12 | 0.0333 | 365 | 190 | 120 |  | 0.164 | 1.6 | 1 | 12 | 12 |  | 8 | 144 | 1152 | 169 | 1200 | 800 | 1110
59913872 | HANSA | 4589 | 2026-05-01 | Připojovací rameno pro talířovou sprchu, G1/2xG1/2 | HANSA |  |  | Sprchové díly | Spare part | [12 empty] | G1/2 x G1/2 | [6 empty] | Chrom |  |  | 21 mm | [9 empty] | CN |  | 74112190 | 0.741 | 428.0 | 318.0 | 67.0 | 4015474259133 | 1.18 | 0.439 |  |  |  | 14015474259130 | [5 empty] | 24015474259137 | 1 | 35 | 35 |  | 1200 | 800
59913873 | HANSA | 9242 | 2026-05-01 | Sprchová s dešťovou sprchou, 200x200 mm | HANSA |  |  | Sprchové díly | Spare part | [19 empty] | Chrom |  | 200 x 200 mm | [10 empty] | DE |  | 84818011 | 1.001 | 428.0 | 318.0 | 67.0 | 4015474259140 | 1.44 | 0.439 |  |  |  | 14015474259147 | [5 empty] | 24015474259144 |  |  |  |  | 1200 | 800
59913875 | HANSA | 11742 | 2026-05-01 | Sprchová s dešťovou sprchou, 250x250 mm | HANSA |  |  | Sprchové díly | Spare part | [21 empty] | 250 x 250 mm | [10 empty] | CN |  | 73249000 | 1.784 | 428 | 318 | 67 | 4015474259164 | 2.22 | 0.43645 |  |  |  | 14015474259161 | [5 empty] | 24015474259168 | 1 | 20 | 20 |  | 1200 | 800
59913876 | HANSA | 1247 | 2026-05-01 | Tryska deska, 250x250 mm, (-2019) | HANSA |  |  | Sprchové díly | Spare part | [21 empty] | 250 x 250 mm | [10 empty] | CN |  | 39269097 | 0.219 | 500.0 | 300.0 | 3.0 | 4015474259171 | 0.22 | 0.001 | [14 empty] | 1200 | 800
59913877 | HANSA | 3621 | 2026-05-01 | Připojovací rameno pro talířovou sprchu, G1/2xG1/2 | HANSA |  |  | Sprchové díly | Spare part | [12 empty] | G1/2 x G1/2 | [6 empty] | Chrom | [12 empty] | CN |  | 73249000 | 0.254 | 250 | 220 | 10 | 4015474259188 | 0.26 | 0.00625 |  |  |  | 14015474259185 | [5 empty] | 24015474259182 |  |  |  |  | 1200 | 800
59913878 | HANSA | 1059 | 2026-05-01 | Sítko ruční sprchy | HANSA |  |  | Sprchové díly | Spare part | [32 empty] | CH |  | 39269097 | 0.009 | 150.0 | 100.0 | 3.0 | 4015474259195 | 0.01 | 0.001 |  |  |  | 14015474259192 | [5 empty] | 24015474259199 |  |  |  |  | 1200 | 800
59913879 | HANSA | 660 | 2026-05-01 | Kryt příruby, 75x75 mm | HANSA |  |  | Krytky | Spare part | [19 empty] | Chrom | [12 empty] | CN |  | 84819000 | 0.136 | 180 | 140 | 3 | 4015474259201 | 0.14 | 0.00425 |  |  |  | 14015474259208 | [5 empty] | 24015474259205 |  |  |  |  | 1200 | 800
59913881 | HANSA | 7948 | 2026-05-01 | Přepínač, (2013-) | HANSA |  |  | Sprchové díly | Spare part | [32 empty] | DE |  | 84818011 | 0.949 | 164.0 | 85.0 | 85.0 | 4015474259966 | 1 | 0.051 |  |  |  | 14015474259963 | [5 empty] | 24015474259960 |  |  |  |  | 1200 | 800
59913883 | HANSA | 7948 | 2026-05-01 | Těleso přepínače komplet, (2013-) | HANSA |  |  | Sprchové díly | Spare part | [32 empty] | DE |  | 84818011 | 0.997 |  |  |  | 4015474259980 | 1.0 | 0.003 |  |  |  | 14015474259987 | [5 empty] | 24015474259984 |  |  |  |  | 1200 | 800
59913885 | HANSA | 346 | 2026-05-01 | Připojovací šroubení, (2014-) | HANSA |  |  | Upevňovací součásti | Spare part | [32 empty] | DE |  | 74122000 | 0.017 | 150 | 100 | 3 | 4015474259997 | 0.019 | 0.0018 |  |  |  | 14015474259994 | [5 empty] | 24015474259991 |  |  |  |  | 1200 | 800
59913888 | HANSA | 25305 | 2026-05-01 | Řídící jednotka, (2012-) | HANSA |  |  | Elektronické díly | Spare part | [32 empty] | CH |  | 90328100 |  |  |  |  | 4015474260023 | 1.24 |  |  |  |  | 14015474260020 | [5 empty] | 24015474260027 |  |  |  |  | 1200 | 800
59913890 | HANSA | 346 | 2026-05-01 | Těsnící kroužek | HANSA |  |  | Kroužky a těsnění | Spare part | [32 empty] | DE |  | 84818011 | 0.001 | 150 | 100 | 3 | 4015474260047 | 0.003 | 0.00225 |  |  |  | 14015474260044 | [5 empty] | 24015474260041 |  |  |  |  | 1200 | 800
59913891 | HANSA | 1664 | 2026-05-01 | Montážní deska, G1/2 | HANSA |  |  | Upevňovací součásti | Spare part | [12 empty] | G1/2 | [19 empty] | DE |  | 84818011 | 0.097 | 140 | 110 | 3 | 4015474260054 | 0.1 | 0.00325 |  |  |  | 14015474260051 | [5 empty] | 24015474260058 |  |  |  |  | 1200 | 800
59913892 | HANSA | 12941 | 2026-05-01 | Elektronika | HANSA |  |  | Elektronické díly | Spare part | [32 empty] | RO |  | 85371098 |  |  |  |  | 4015474260085 | 0.08 |  |  |  |  | 14015474260082 | [5 empty] | 24015474260089 |  |  |  |  | 1200 | 800
59913900 | HANSA | 222 | 2026-05-01 | Flexibilní klíč, SW36 | HANSA |  |  | Nástroje | Accessory | [25 empty] | 36 mm | [6 empty] | DE |  | 82041100 | 0.008 | 150 | 100 | 3 | 4015474260405 | 0.01 | 0.00225 |  |  |  | 14015474260402 | [5 empty] | 24015474260409 |  |  |  |  | 1200 | 800
59913903 | HANSA | 1178 | 2026-05-01 | Páka | HANSAVANTIS |  |  | Páky a rukojeti | Spare part | [6 empty] | Pin - ovládací páka s tyčinkou, Páka se symboly teplé a studené vody | [12 empty] | Chrom |  |  |  | 85 mm | [8 empty] | PL |  | 84819000 | 0.156 | 67 | 54 | 155 | 4015474260436 | 0.18 | 0.02445 |  |  |  | 14015474260433 | [5 empty] | 24015474260430 |  |  |  |  | 1200 | 800
59913904 | HANSA | 1664 | 2026-05-01 | Páka | HANSA |  |  | Páky a rukojeti | Spare part | [32 empty] | PL |  | 84819000 | 0.176 | 67 | 54 | 155 | 4015474260443 | 0.2 | 0.02425 |  |  |  | 14015474260440 | [5 empty] | 24015474260447 |  |  |  |  | 1200 | 800
59913906 | HANSA | 1595 | 2026-05-01 | Vnitřní rukáv | HANSA |  |  | Další díly | Spare part | [32 empty] | DE |  | 84819000 | 0.038 | 150 | 100 | 3 | 4015474260467 | 0.04 | 0.00225 |  |  |  | 14015474260464 | [5 empty] | 24015474260461 |  |  |  |  | 1200 | 800
59913908 | HANSA | 510 | 2026-05-01 | Kryt příruby, 75x75 mm | HANSA |  |  | Krytky | Spare part | [19 empty] | Chrom | [12 empty] | CZ |  | 84818011 | 0.097 | 140 | 110 | 3 | 4015474260481 | 0.1 | 0.00325 | [14 empty] | 1200 | 800
59913909 | HANSA | 801 | 2026-05-01 | Kryt příruby, d 100 mm | HANSA |  |  | Krytky | Spare part | [19 empty] | Chrom |  |  | 100 mm | [9 empty] | CN |  | 83024900 | 0.137 | 140 | 110 | 3 | 4015474260498 | 0.14 | 0.00325 | [14 empty] | 1200 | 800
59913910 | HANSA | 1282 | 2026-05-01 | Páka | HANSATWIST |  |  | Páky a rukojeti | Spare part |  | HANSA TWIST ovládací páka (kov) |  |  |  |  | Páka se symboly teplé a studené vody | [12 empty] | Chrom |  |  |  | 87 mm | [8 empty] | CN |  | 84819000 | 0.257 | 67.0 | 54.0 | 155.0 | 4015474260788 | 0.26 | 0.003 |  |  |  | 14015474260785 | [5 empty] | 24015474260782 |  |  |  |  | 1200 | 800
59913911 | HANSA | 1411 | 2026-05-01 | Páka | HANSATWIST |  |  | Páky a rukojeti | Spare part |  | HANSA TWIST otevřená ovládací páka (kov) |  |  |  |  | Páka se symboly teplé a studené vody | [12 empty] | Chrom |  |  |  | 87 mm | [8 empty] | CN |  | 84819000 | 0.197 | 67.0 | 54.0 | 155.0 | 4015474260795 | 0.2 | 0.003 |  |  |  | 14015474260792 | [5 empty] | 24015474260799 |  |  |  |  | 1200 | 800
59913914 | HANSA | 1510 | 2026-05-01 | Kartuše, 2.5 | HANSA |  | Jednopáková | Kartuše a vršky | Spare part |  | HANSA kartuše 2.5., s keramickými destičkami | [30 empty] | HU |  | 84819000 | 0.020 | 38 | 38 | 78 | 4015474269385 | 0.029 | 0.00925 | [14 empty] | 1200 | 800
59913919 | HANSA | 241 | 2026-05-01 | Locking screw, 38° | HANSA |  |  | Upevňovací součásti | Spare part | [32 empty] | PL |  | 84819000 | 0.009 | 150 | 100 | 3 | 4015474268395 | 0.011 | 0.00225 | [14 empty] | 1200 | 800
59913922 | HANSA | 3020 | 2026-05-01 | [CZ3709] | HANSA |  |  | Další díly | Spare part | [32 empty] | DE |  | 84819000 | 0.202 | 78 | 72 | 73 | 4015474264595 | 0.228 | 0.02645 | [14 empty] | 1200 | 800
59913924 | HANSA | 8015 | 2026-05-01 | Krycí díl | HANSA |  |  | Krytky | Spare part | [19 empty] | Chrom | [12 empty] | IT |  | 84819000 | 0.419 | 250.0 | 220.0 | 10.0 | 4015474264618 | 0.42 | 0.001 |  |  |  | 14015474264615 | [5 empty] | 24015474264612 |  |  |  |  | 1200 | 800
59913925 | HANSA | 5104 | 2026-05-01 | Ovládací páka | HANSA |  |  | Páky a rukojeti | Spare part | [19 empty] | Chrom | [12 empty] | IT |  | 84819000 | 0.199 | 78.0 | 72.0 | 73.0 | 4015474264625 | 0.2 | 0.001 |  |  |  | 14015474264622 | [5 empty] | 24015474264629 |  |  |  |  | 1200 | 800
59913926 | HANSA | 2561 | 2026-05-01 | Růžice | HANSA |  |  | Krytky | Spare part | [19 empty] | Chrom | [12 empty] | IT |  | 84819000 | 0.119 | 78.0 | 72.0 | 73.0 | 4015474264632 | 0.12 | 0.001 |  |  |  | 14015474264639 | [5 empty] | 24015474264636 |  |  |  |  | 1200 | 800
59913927 | HANSA | 2561 | 2026-05-01 | Růžice | HANSA |  |  | Krytky | Spare part | [19 empty] | Chrom | [12 empty] | IT |  | 84819000 | 0.099 | 78.0 | 72.0 | 73.0 | 4015474264649 | 0.1 | 0.001 |  |  |  | 14015474264646 | [5 empty] | 24015474264643 |  |  |  |  | 1200 | 800
59913929 | HANSA | 5104 | 2026-05-01 | Vršek | HANSA |  |  | Kartuše a vršky | Spare part | [18 empty] | Mosaz | [13 empty] | IT |  | 84819000 | 0.119 | 150.0 | 100.0 | 3.0 | 4015474264663 | 0.12 | 0.001 |  |  |  | 14015474264660 | [5 empty] | 24015474264667 |  |  |  |  | 1200 | 800
59913930 | HANSA | 2561 | 2026-05-01 | Zpětný ventil | HANSA |  |  | Další díly | Spare part | [32 empty] | IT |  | 84818019 | 0.081 | 150 | 100 | 3 | 4015474264670 | 0.083 | 0.00225 |  |  |  | 14015474264677 | [5 empty] | 24015474264674 |  |  |  |  | 1200 | 800
59913935 | HANSA | 1188 | 2026-05-01 | Těsnící sada | HANSA |  |  | Kroužky a těsnění | Spare part | [32 empty] | IT |  | 84819000 | 0.019 | 150.0 | 100.0 | 3.0 | 4015474264724 | 0.02 | 0.001 |  |  |  | 14015474264721 | [5 empty] | 24015474264728 |  |  |  |  | 1200 | 800
59913936 | HANSA | 1440 | 2026-05-01 | Vršek | HANSA |  |  | Kartuše a vršky | Spare part | [32 empty] | DE |  | 84819000 | 0.077 | 51.0 | 51.0 | 65.0 | 4015474267695 | 0.08 | 0.003 |  |  |  | 14015474267692 | [5 empty] | 24015474267699 |  |  |  |  | 1200 | 800
59913937 | HANSA | 241 | 2026-05-01 | Temperature adjustment limiter | HANSA |  |  | Další díly | Spare part | [32 empty] | DE |  | 84819000 | 0.003 | 150 | 100 | 3 | 4015474267657 | 0.005 | 0.00225 | [14 empty] | 1200 | 800
59913938 | HANSA | 1188 | 2026-05-01 | Ovladač regulátoru teploty | HANSA |  |  | Páky a rukojeti | Spare part | [19 empty] | Chrom | [12 empty] | DE |  | 84819000 | 0.027 | 51 | 51 | 65 | 4015474267664 | 0.04 | 0.01345 |  |  |  | 14015474267661 | [5 empty] | 24015474267668 |  |  |  |  | 1200 | 800
59913939 | HANSA | 954 | 2026-05-01 | Rukojeť regulátoru průtoku | HANSA |  |  | Páky a rukojeti | Spare part | [19 empty] | Chrom | [12 empty] | DE |  | 84819000 | 0.007 | 51 | 51 | 65 | 4015474267671 | 0.02 | 0.0133 |  |  |  | 14015474267678 | [5 empty] | 24015474267675 |  |  |  |  | 1200 | 800
59913940 | HANSA | 241 | 2026-05-01 | Stavěcí kroužek | HANSA |  |  | Další díly | Spare part | [32 empty] | DE |  | 84819000 | 0.004 | 150 | 100 | 3 | 4015474267688 | 0.006 | 0.00225 | [14 empty] | 1200 | 800
59913941 | HANSA | 708 | 2026-05-01 | Upevňovací šroub, SW30 | HANSA |  |  | Upevňovací součásti | Spare part | [25 empty] | 30 mm | [6 empty] | DE |  | 73181595 | 0.258 | 150 | 100 | 3 | 4015474267701 | 0.260 | 0.00225 | [14 empty] | 1200 | 800
59913942 | HANSA | 830 | 2026-05-01 | Vnitřní část | HANSA |  |  | Další díly | Spare part | [32 empty] | DE |  | 84819000 | 0.115 | 150 | 100 | 3 | 4015474267718 | 0.117 | 0.00225 | [14 empty] | 1200 | 800
59913943 | HANSA | 934 | 2026-05-01 | Rukojeť regulátoru průtoku | HANSATWISTER |  |  | Páky a rukojeti | Spare part | [19 empty] | Chrom | [12 empty] | DE |  | 84819000 | 0.037 | 51.0 | 51.0 | 65.0 | 4015474267725 | 0.04 | 0.003 |  |  |  | 14015474267722 | [5 empty] | 24015474267729 |  |  |  |  | 1200 | 800
59913944 | HANSA | 407 | 2026-05-01 | Připojovací díl sprchové trubky, M16x1, SW10 | HANSA |  |  | Upevňovací součásti | Spare part | [12 empty] | M16x1 | [12 empty] | 10 mm | [6 empty] | DE |  | 84819000 | 0.028 | 150 | 100 | 3 | 4015474267732 | 0.030 | 0.00245 | [14 empty] | 1200 | 800
59913946 | HANSA | 222 | 2026-05-01 | Upevňovací set | HANSA |  |  | Upevňovací součásti | Spare part | [32 empty] | DE |  | 84818019 | 0.046 | 150 | 100 | 3 | 4015474268364 | 0.048 | 0.00225 |  |  |  | 14015474268361 | [5 empty] | 24015474268368 |  |  |  |  | 1200 | 800
59913947 | HANSA | 1552 | 2026-05-01 | Shower pipe holder | HANSA |  |  | Sprchové díly | Spare part | [19 empty] | Chrom | [12 empty] | DE |  | 83024900 | 0.380 | 67 | 54 | 155 | 4015474268388 | 0.410 | 0.03045 | [14 empty] | 1200 | 800
59913948 | HANSA | 16796 | 2026-05-01 | Transformace set | HANSA |  |  | Další příslušenství | Spare part |  | HANSA VARIO Sada pro konečnou montáž 0200/0202 k termostatu HANSA VARIO/HANSA MAT 0808 | [27 empty] | EN 1111 |  |  | PL |  | 84819000 | 1.023 | 260 | 110 | 110 | 4015474267749 | 1.12 | 0.09745 | [14 empty] | 1200 | 800
59913949 | HANSA | 1974 | 2026-05-01 | Kartuše | HANSA |  | Jednopáková | Kartuše a vršky | Spare part |  | HANSA 3.5 bezpečnostní kartuše, s keramickými destičkami, funkce pro nastavení maximální teploty | [30 empty] | PL |  | 84818011 | 0.053 | 38 | 38 | 78 | 4015474270657 | 0.06 | 0.00725 | [14 empty] | 1200 | 800
59913950 | HANSA | 18123 | 2026-05-01 | Termostat | HANSA |  |  | Kartuše a vršky | Spare part | [29 empty] | EN 1111 |  |  | PL |  | 84818011 | 1.864 | 370 | 192 | 90 | 4015474268418 | 2.16 | 0.29645 | [14 empty] | 1200 | 800
59913952 | HANSA | 954 | 2026-05-01 | Rukojeť regulátoru průtoku | HANSA |  |  | Páky a rukojeti | Spare part | [19 empty] | Chrom | [12 empty] | CN |  | 84819000 | 0.017 | 51 | 51 | 65 | 4015474268975 | 0.030 | 0.0133 |  |  |  | 14015474268972 | [5 empty] | 24015474268979 |  |  |  |  | 1200 | 800
59913953 | HANSA | 2001 | 2026-05-01 | Kartuše, 3.5 cold start | HANSA |  | Jednopáková | Kartuše a vršky | Spare part |  | HANSA ECO-TOP 3.5 ovládací kartuše s funkcí otevírání za studena, studená voda ve střední poloze, vodní brzda při cca. 50% průtoku vody, s keramickými destičkami, funkce pro nastavení maximální teploty | [30 empty] | PL |  | 84818011 | 0.048 | 38 | 38 | 78 | 4015474270640 | 0.06 | 0.01225 |  |  |  | 14015474270647 | [5 empty] | 24015474270644 |  |  |  |  | 1200 | 800
59913954 | HANSA | 3334 | 2026-05-01 | Řídící jednotka | HANSA |  |  | Elektronické díly | Spare part | [29 empty] | EN 1111 |  |  | PL |  | 84818011 | 0.094 | 55 | 55 | 150 | 4015474272330 | 0.124 | 0.03045 | [14 empty] | 1200 | 800
59913955 | HANSA | 168 | 2026-05-01 | Kolík, M5x23, SW2.5 | HANSA |  |  | Upevňovací součásti | Spare part | [12 empty] | M5x23 | [12 empty] | 2.5 mm | [6 empty] | PL |  | 84818011 | 0.006 | 85 | 60 | 3 | 4015474269392 | 0.011 | 0.00525 | [14 empty] | 1200 | 800
59913956 | HANSA | 1283 | 2026-05-01 | Víko | HANSA |  |  | Krytky | Spare part | [19 empty] | Chrom | [12 empty] | CN |  | 84819000 | 0.077 | 140 | 110 | 3 | 4015474269408 | 0.08 | 0.00325 | [14 empty] | 1200 | 800
59913957 | HANSA | 407 | 2026-05-01 | Krytka | HANSA |  |  | Krytky | Spare part | [19 empty] | Chrom | [12 empty] | CN |  | 39269097 | 0.004 | 85.0 | 60.0 | 3.0 | 4015474269415 | 0.005 | 0.001 | [14 empty] | 1200 | 800
59913958 | HANSA | 407 | 2026-05-01 | Upevňovací matice, M32x1, SW24 | HANSA |  |  | Upevňovací součásti | Spare part | [12 empty] | M32x1 | [9 empty] | 35.5/M24 x 1 mm |  |  | 24 mm | [6 empty] | DE |  | 74153300 | 0.039 | 70.0 | 100.0 | 3.0 | 4015474269422 | 0.04 | 0.001 | [14 empty] | 1200 | 800
59913959 | HANSA | 604 | 2026-05-01 | Ovládací táhlo vypouštěcího ventilu | HANSA |  |  | Další díly | Spare part | [19 empty] | Chrom | [12 empty] | CN |  | 84819000 | 0.039 | 450.0 | 70.0 | 3.0 | 4015474269439 | 0.04 | 0.001 | [14 empty] | 1200 | 800
59913960 | HANSA | 6601 | 2026-05-01 | Výtokové rameno | HANSA |  |  | Provzdušňovače a výtoková ramena | Spare part |  |  |  | CASCADE® aerátor |  |  |  |  | Otočné výtokové rameno, Litá konstrukce | [6 empty] | 122 mm |  |  | Mosaz | Chrom |  |  |  | 138 mm | [8 empty] | PL |  | 84819000 | 0.694 | 252 | 84 | 69 | 4015474269446 | 0.76 | 0.06645 |  |  |  | 14015474269443 | [5 empty] | 24015474269440 |  |  |  |  | 1200 | 800
59913963 | HANSA | 604 | 2026-05-01 | Kryt příruby, d 55 mm | HANSA |  |  | Krytky | Spare part | [19 empty] | Chrom |  |  | 55 mm | [9 empty] | CN |  | 83024900 | 0.039 | 140.0 | 110.0 | 3.0 | 4015474269477 | 0.04 | 0.001 | [14 empty] | 1200 | 800
59913964 | HANSA | 784 | 2026-05-01 | Flexibilní hadička, L=430, G3/8-M8x1 | HANSA |  |  | Upevňovací součásti | Spare part | [12 empty] | M8x1 x G3/8 | [10 empty] | 430 mm | [8 empty] | BG |  | 39173900 | 0.050 | 450 | 70 | 3 | 4015474269484 | 0.06 | 0.01025 | [14 empty] | 1200 | 800
59913966 | HANSA | 1026 | 2026-05-01 | Páka | HANSA |  |  | Páky a rukojeti | Spare part | [19 empty] | Chrom | [12 empty] | CN |  | 84819000 | 0.130 | 67 | 54 | 155 | 4015474270398 | 0.158 | 0.02825 | [14 empty] | 1200 | 800
59913969 | HANSA | 954 | 2026-05-01 | Flexibilní hadička, L=550, G3/8-M8x1 | HANSA |  |  | Upevňovací součásti | Spare part | [12 empty] | M8x1 x G3/8 | [10 empty] | 550 mm | [8 empty] | PL |  | 84818011 | 0.079 | 520 | 300 | 30 | 4015474270428 | 0.08 | 0.00125 |  |  |  | 14015474270425 | [5 empty] | 24015474270422 |  |  |  |  | 1200 | 800
59913971 | HANSA | 3031 | 2026-05-01 | Výtokové rameno | HANSA |  |  | Provzdušňovače a výtoková ramena | Spare part |  |  |  | CASCADE® aerátor |  |  |  |  | Otočné výtokové rameno, Litá konstrukce | [6 empty] | 210 mm |  |  | Mosaz | Chrom |  |  |  | 223 mm | [8 empty] | PL |  | 84818011 | 0.680 | 290 | 250 | 10 | 4015474270442 | 0.699 | 0.01925 | [14 empty] | 1200 | 800
59913972 | HANSA | 1003 | 2026-05-01 | Páka | HANSA |  |  | Páky a rukojeti | Spare part | [19 empty] | Chrom |  |  |  | 94 mm | [8 empty] | CN |  | 84819000 | 0.202 | 67 | 54 | 155 | 4015474270459 | 0.230 | 0.02825 | [14 empty] | 1200 | 800
59913973 | HANSA | 784 | 2026-05-01 | Distanční podložka | HANSA |  |  | Další díly | Spare part | [32 empty] | PL |  | 84818011 | 0.085 | 180 | 140 | 3 | 4015474270466 | 0.089 | 0.00425 | [14 empty] | 1200 | 800
59913975 | HANSA | 49 | 2026-05-01 | O-kroužek, d 34x1.5 | HANSA |  |  | Kroužky a těsnění | Spare part | [22 empty] | 34 x 1.5 mm | [9 empty] | CN |  | 40169300 | 0.001 | 150 | 100 | 3 | 4015474270480 | 0.003 | 0.00225 | [14 empty] | 1200 | 800
59913976 | HANSA | 119 | 2026-05-01 | Šroubení | HANSA |  |  | Upevňovací součásti | Spare part | [32 empty] | DE |  | 84819000 | 0.004 | 85 | 60 | 3 | 4015474270497 | 0.009 | 0.00525 | [14 empty] | 1200 | 800
59913977 | HANSA | 443 | 2026-05-01 | Ovládací páka | HANSA |  |  | Páky a rukojeti | Spare part | [19 empty] | Chrom | [12 empty] | CZ |  | 84819000 | 0.052 | 140 | 110 | 3 | 4015474270503 | 0.055 | 0.00325 | [14 empty] | 1200 | 800
59913982 | HANSA | 1283 | 2026-05-01 | Páka | HANSA |  |  | Páky a rukojeti | Spare part | [19 empty] | Chrom | [12 empty] | CN |  | 84819000 | 0.172 | 67 | 54 | 155 | 4015474270558 | 0.2 | 0.02825 | [14 empty] | 1200 | 800
59913983 | HANSA | 201 | 2026-05-01 | Držák | HANSA |  |  | Sprchové díly | Spare part | [32 empty] | CN |  | 39259010 | 0.023 | 150 | 100 | 3 | 4015474270671 | 0.025 | 0.0018 |  |  |  | 14015474270678 | [5 empty] | 24015474270675 |  |  |  |  | 1200 | 800
59913985 | HANSA | 1552 | 2026-05-01 | Páka, 2.5 | HANSARONDA |  |  | Páky a rukojeti | Spare part | [19 empty] | Chrom |  |  |  | 83 mm | [8 empty] | CN |  | 84819000 | 0.132 | 67 | 54 | 155 | 4015474270701 | 0.16 | 0.02845 | [14 empty] | 1200 | 800
59913986 | HANSA | 7122 | 2026-05-01 | Výtokové rameno s ejektorem | HANSA |  |  | Provzdušňovače a výtoková ramena | Spare part |  |  |  | PCA® aerátor s konstatním průtokovým množstvím nezávislým na změnách tlaku, Aerátor umístěný přímo ve výtokovém rameni |  |  |  |  | Otočné výtokové rameno, Litá konstrukce | [6 empty] | 115 mm |  |  | Mosaz | Chrom |  |  |  | 135 mm | [8 empty] | PL |  | 84818011 | 0.614 | 252 | 84 | 69 | 4015474270718 | 0.680 | 0.06645 | [14 empty] | 1200 | 800
59913987 | HANSA | 394 | 2026-05-01 | Aerator, M18.5x1 GPM-TJ | HANSA |  |  | Provzdušňovače a výtoková ramena | Spare part |  |  |  | CASCADE® aerátor | Vnější závit | [7 empty] | M18.5x1 | [14 empty] | 0.127 l/s |  |  |  |  | DE |  | 84819000 | 0.003 | 150 | 100 | 3 | 4015474270725 | 0.005 | 0.00225 |  |  |  | 14015474270722 | [5 empty] | 24015474270729 |  |  |  |  | 1200 | 800
59913988 | HANSA | 1329 | 2026-05-01 | Tlačný uzávěr odpadu | HANSA |  |  | Vypouštěcí ventil pro umyvadlo | Accessory |  | „HANSA tlačný uzávěr odpadu, uzavíratelná odpadní souprava pro G 1 1/4, pro standardní umyvadlo, tlačítkové ovládání (Push / Push), bez táhla “ | [7 empty] | Tlačný uzávěr odpadu |  |  | G1 1/4 | [5 empty] | Mosaz | Chrom | [12 empty] | IT |  | 84818019 | 0.313 | 200 | 150 | 30 | 4015474270893 | 0.32 | 0.0072 | 600 | 300 | 154 | 14015474270890 | 0.484 |  |  |  |  | 24015474270897 | 1 | 504 | 504 |  | 1200 | 800 | 304
59913989 | HANSA | 56 | 2026-05-01 | Upevňovací šroub, M4x8 | HANSA |  |  | Upevňovací součásti | Spare part | [12 empty] | M4x8 | [19 empty] | PL |  | 84818011 | 0.001 | 85 | 60 | 3 | 4015474271746 | 0.006 | 0.00525 |  |  |  | 14015474271743 | [5 empty] | 24015474271740 |  |  |  |  | 1200 | 800
59913990 | HANSA | 5184 | 2026-05-01 | Výtokové rameno s ejektorem | HANSA |  |  | Provzdušňovače a výtoková ramena | Spare part |  |  |  | CASCADE® aerátor |  |  |  |  | Otočné výtokové rameno, Litá konstrukce | [6 empty] | 189 mm |  |  | Mosaz | Chrom |  |  |  | 207 mm | [8 empty] | CZ |  | 84818011 | 0.864 | 283.0 | 271.0 | 55.0 | 4015474271753 | 1.052 | 0.188 | [14 empty] | 1200 | 800
59913991 | HANSA | 942 | 2026-05-01 | Páka, (2013-) | HANSARONDA |  |  | Páky a rukojeti | Spare part | [19 empty] | Chrom |  |  |  | 103 mm | [8 empty] | CN |  | 84819000 | 0.152 | 67 | 54 | 155 | 4015474271760 | 0.18 | 0.02845 | [14 empty] | 1200 | 800
59913992 | HANSA | 1042 | 2026-05-01 | Hadice, M10x1, G3/8, L=650 | HANSA |  |  | Sprchové díly | Spare part | [12 empty] | M10x1 x G3/8 | [10 empty] | 650 mm | [5 empty] | EN 1113 |  |  | DE |  | 39173900 | 0.098 | 520 | 300 | 30 | 4015474271777 | 0.1 | 0.00225 |  |  |  | 14015474271774 | [5 empty] | 24015474271771 |  |  |  |  | 1200 | 800
59913994 | HANSA | 1578 | 2026-05-01 | Outer spindle, M33x1.5 | HANSA |  |  | Další díly | Spare part | [12 empty] | M33x1.5 | [19 empty] | PL |  | 84818011 | 0.117 | 140 | 110 | 3 | 4015474271791 | 0.12 | 0.00325 | [14 empty] | 1200 | 800
59913995 | HANSA | 57 | 2026-05-01 | O-kroužek, d 37.77x2.62 | HANSA |  |  | Kroužky a těsnění | Spare part | [22 empty] | 37.77 x 2.62 mm | [9 empty] | FI |  | 40169300 | 0.003 | 150 | 100 | 3 | 4015474271807 | 0.005 | 0.00225 | [14 empty] | 1200 | 800
59913996 | HANSA | 635 | 2026-05-01 | Těsnicí kroužek | HANSA |  |  | Kroužky a těsnění | Spare part | [32 empty] | IT |  | 74198090 | -0.003 | 85 | 60 | 3 | 4015474271814 | 0.002 | 0.00525 | [14 empty] | 1200 | 800
59913997 | HANSA | 173 | 2026-05-01 | Aerator, M18x1 | HANSA |  |  | Provzdušňovače a výtoková ramena | Spare part |  |  |  | CASCADE® aerátor | Vnější závit | [7 empty] | M18x1 | [19 empty] | DE |  | 84819000 | -0.000 | 150 | 100 | 3 | 4015474271821 | 0.002 | 0.00225 |  |  |  | 14015474271828 | [5 empty] | 24015474271825 |  |  |  |  | 1200 | 800
59913998 | HANSA | 101 | 2026-05-01 | Klíč k aerátoru, M18x1 | HANSA |  |  | Nástroje | Accessory | [12 empty] | M18x1 | [19 empty] | CN |  | 39269097 | 0.004 | 85 | 60 | 3 | 4015474271838 | 0.009 | 0.00525 |  |  |  | 14015474271835 | [5 empty] | 24015474271832 |  |  |  |  | 1200 | 800
59913999 | HANSA | 6835 | 2026-05-01 | Výtokové rameno | HANSA |  |  | Provzdušňovače a výtoková ramena | Spare part |  |  |  | CASCADE® aerátor |  |  |  |  | Otočné výtokové rameno, Litá konstrukce | [6 empty] | 170 mm |  |  | Mosaz | Chrom |  |  | 28 mm | 187 mm | [8 empty] | CZ |  | 84818011 | 0.687 | 283 | 271 | 55 | 4015474271845 | 0.88 | 0.19345 | [14 empty] | 1200 | 800
59914000 | HANSA | 150 | 2026-05-01 | Rukojeť regulátoru průtoku, 9 L/min | HANSA |  |  | Páky a rukojeti | Spare part | [19 empty] | Chrom | [12 empty] | CZ |  | 84818011 | -0.000 | 85 | 60 | 3 | 4015474271852 | 0.005 | 0.00525 | [14 empty] | 1200 | 800
59914001 | HANSA | 2158 | 2026-05-01 | Páka, 2.5 | HANSALIGNA |  |  | Páky a rukojeti | Spare part | [19 empty] | Chrom |  |  |  | 83 mm | [8 empty] | CN |  | 84819000 | 0.157 | 67.0 | 54.0 | 155.0 | 4015474271869 | 0.16 | 0.003 | [14 empty] | 1200 | 800
59914002 | HANSA | 5568 | 2026-05-01 | Výtokové rameno | HANSA |  |  | Provzdušňovače a výtoková ramena | Spare part |  |  |  | CASCADE® aerátor |  |  |  |  | Otočné výtokové rameno, Litá konstrukce | [6 empty] | 189 mm |  |  | Mosaz | Chrom |  |  | 28 mm | 208 mm | [8 empty] | PL |  | 84818011 | 0.732 | 283 | 271 | 55 | 4015474271876 | 0.925 | 0.19345 | [14 empty] | 1200 | 800
59914004 | HANSA | 1645 | 2026-05-01 | Kryt příruby, 150x150 mm | HANSA |  |  | Krytky | Spare part | [19 empty] | Chrom | [12 empty] | CN |  | 83024900 | 0.392 | 250.0 | 220.0 | 10.0 | 4015474271890 | 0.393 | 0.001 | [14 empty] | 1200 | 800
59914006 | HANSA | 1552 | 2026-05-01 | Kryt příruby, d 170 mm | HANSA |  |  | Krytky | Spare part | [19 empty] | Chrom |  |  | 170 mm | [9 empty] | CZ |  | 84818011 | 0.359 | 250.0 | 220.0 | 10.0 | 4015474271913 | 0.36 | 0.001 | [14 empty] | 1200 | 800
59914007 | HANSA | 308 | 2026-05-01 | Fitting ring for aerator | HANSA |  |  | Kroužky a těsnění | Spare part | [32 empty] | IT |  | 74198090 | 0.015 | 85 | 60 | 3 | 4015474272163 | 0.020 | 0.00525 | [14 empty] | 1200 | 800
59914008 | HANSA | 664 | 2026-05-01 | Hadice, M8x1, G3/8, L=480 | HANSA |  |  | Sprchové díly | Spare part | [12 empty] | M8x1 x G3/8 | [10 empty] | 480 mm | [5 empty] | EN 1113 |  |  | CZ |  | 84818011 | 0.139 | 520 | 300 | 30 | 4015474272170 | 0.14 | 0.00125 | [14 empty] | 1200 | 800
59914009 | HANSA | 1085 | 2026-05-01 | Šroubení, M8x1, d 10 mm, L=480 | HANSA |  |  | Upevňovací součásti | Spare part | [12 empty] | M8x1 | [9 empty] | 10 mm | 480 mm | [8 empty] | PL |  | 84818011 | 0.001 | 450 | 70 | 3 | 4015474272187 | 0.021 | 0.02025 | [14 empty] | 1200 | 800
59914010 | HANSA | 1616 | 2026-05-01 | Páka | HANSA |  |  | Páky a rukojeti | Spare part | [6 empty] | Páka se symboly teplé a studené vody | [12 empty] | Chrom |  |  |  | 88 mm | [8 empty] | CZ |  | 84819000 | 0.124 | 67.0 | 54.0 | 155.0 | 4015474272194 | 0.127 | 0.003 | [14 empty] | 1200 | 800
59914012 | HANSA | 450 | 2026-05-01 | Maticí, M32x1, SW30 | HANSA |  |  | Upevňovací součásti | Spare part | [12 empty] | M32x1 | [12 empty] | 30 mm | [6 empty] | CZ |  | 84818011 | 0.061 | 150 | 100 | 3 | 4015474272217 | 0.063 | 0.00225 | [14 empty] | 1200 | 800
59914013 | HANSA | 108 | 2026-05-01 | Klíč k aerátoru, SLIM AIR | HANSA |  |  | Nástroje | Accessory | [32 empty] | CN |  | 39269097 | 0.013 | 150 | 100 | 3 | 4015474272224 | 0.015 | 0.0018 | [14 empty] | 1200 | 800
59914015 | HANSA | 292 | 2026-05-01 | Aerator a klíč, M24x1 HC SSR-STD | HANSA |  |  | Provzdušňovače a výtoková ramena | Spare part |  |  |  | CASCADE® aerátor | Vnější závit | [7 empty] | M24x1 | [14 empty] | 0.095 l/s |  |  |  |  | DE |  | 84819000 | 0.008 | 150 | 100 | 3 | 4015474272248 | 0.010 | 0.0018 | [14 empty] | 1200 | 800
59914016 | HANSA | 394 | 2026-05-01 | Krytka | HANSA |  |  | Krytky | Spare part | [19 empty] | Chrom | [12 empty] | IT |  | 84819000 | 0.005 | 85.0 | 60.0 | 3.0 | 4015474272255 | 0.006 | 0.001 | [14 empty] | 1200 | 800
59914017 | HANSA | 1767 | 2026-05-01 | Páka | HANSALOFT |  |  | Páky a rukojeti | Spare part |  | HANSA LOFT ovládací páka (kov) |  |  |  |  | Páka se symboly teplé a studené vody | [12 empty] | Chrom |  |  |  | 89 mm | [8 empty] | IT |  | 84819000 | 0.146 | 67.0 | 54.0 | 155.0 | 4015474272262 | 0.149 | 0.003 | [14 empty] | 1200 | 800
59914019 | HANSA | 1034 | 2026-05-01 | Páka | HANSA |  |  | Páky a rukojeti | Spare part | [19 empty] | Chrom | [12 empty] | CZ |  | 84819000 | 0.146 | 67.0 | 54.0 | 155.0 | 4015474272286 | 0.149 | 0.003 | [14 empty] | 1200 | 800
59914020 | HANSA | 814 | 2026-05-01 | Kryt příruby | HANSA |  |  | Krytky | Spare part | [19 empty] | Chrom | [12 empty] | PL |  | 84818011 | 0.140 | 250 | 220 | 10 | 4015474272293 | 0.146 | 0.00625 | [14 empty] | 1200 | 800
59914021 | HANSA | 9497 | 2026-05-01 | Výtokové rameno | HANSA |  |  | Provzdušňovače a výtoková ramena | Spare part |  |  |  | CASCADE® aerátor |  |  |  |  | Pevné výtokové rameno, Litá konstrukce | [6 empty] | 197 mm |  |  | Mosaz | Chrom | [12 empty] | PL |  | 84818011 | 0.808 | 240 | 85 | 66 | 4015474272309 | 0.880 | 0.07245 | [14 empty] | 1200 | 800
59914022 | HANSA | 1983 | 2026-05-01 | Kryt příruby | HANSA |  |  | Krytky | Spare part | [19 empty] | Chrom | [12 empty] | CZ |  | 84818011 | 0.154 | 250 | 220 | 10 | 4015474272316 | 0.160 | 0.00625 | [14 empty] | 1200 | 800
59914023 | HANSA | 10391 | 2026-05-01 | Výtokové rameno | HANSA |  |  | Provzdušňovače a výtoková ramena | Spare part |  |  |  | PCA® aerátor s konstatním průtokovým množstvím nezávislým na změnách tlaku, Aerátor umístěný přímo ve výtokovém rameni |  |  |  |  | Otočné výtokové rameno, Litá konstrukce | [6 empty] | 116 mm |  |  | Mosaz | Chrom |  |  |  | 138 mm | [8 empty] | PL |  | 84818011 | 0.798 | 170 | 161 | 160 | 4015474272323 | 1.020 | 0.22245 | [14 empty] | 1200 | 800
59914025 | HANSA | 2127 | 2026-05-01 | Kryt příruby, d 55 mm | HANSA |  |  | Krytky | Spare part | [19 empty] | Chrom |  |  | 55 mm | [9 empty] | CZ |  | 84818011 | 0.059 | 140 | 110 | 3 | 4015474272606 | 0.062 | 0.00325 | [14 empty] | 1200 | 800
59914027 | HANSA | 150 | 2026-05-01 | Těsnící sada | HANSA |  |  | Kroužky a těsnění | Spare part | [32 empty] | PL |  | 84818011 | 0.008 | 150 | 100 | 3 | 4015474272620 | 0.01 | 0.00225 |  |  |  | 14015474272627 | [5 empty] | 24015474272624 |  |  |  |  | 1200 | 800
59914028 | HANSA | 346 | 2026-05-01 | Redukce | HANSA |  |  | Upevňovací součásti | Spare part | [32 empty] | DE |  | 74122000 | 0.014 | 85.0 | 60.0 | 3.0 | 4015474272637 | 0.015 | 0.001 |  |  |  | 14015474272634 | [5 empty] | 24015474272631 |  |  |  |  | 1200 | 800
59914029 | HANSA | 494 | 2026-05-01 | Připojovací šroubení | HANSA |  |  | Upevňovací součásti | Spare part | [32 empty] | DE |  | 39269097 | 0.009 | 85.0 | 60.0 | 3.0 | 4015474272644 | 0.01 | 0.001 |  |  |  | 14015474272641 | [5 empty] | 24015474272648 |  |  |  |  | 1200 | 800
59914030 | HANSA | 208 | 2026-05-01 | Zpětný ventil, DN8 | HANSA |  |  | Další díly | Spare part | [24 empty] | DN8 | [7 empty] | DE |  | 84813099 | -0.000 | 85 | 60 | 3 | 4015474272651 | 0.005 | 0.00525 | [14 empty] | 1200 | 800
59914031 | HANSA | 281 | 2026-05-01 | Aerator, M18.5x1 HC TJ B, (2018-) | HANSA |  |  | Provzdušňovače a výtoková ramena | Spare part |  |  |  | CASCADE® aerátor | Vnější závit | [7 empty] | M18.5x1 | [14 empty] | 0.42 l/s |  |  |  |  | DE |  | 84819000 | 0.001 | 85 | 60 | 3 | 4015474272668 | 0.006 | 0.00525 | [14 empty] | 1200 | 800
59914032 | HANSA | 1767 | 2026-05-01 | Hadice, L=1400 | HANSA |  |  | Sprchové díly | Spare part | [23 empty] | 1400 mm | [5 empty] | EN 1113 |  |  | DE |  | 83079000 | 0.259 | 500.0 | 300.0 | 3.0 | 4015474272675 | 0.26 | 0.001 |  |  |  | 14015474272672 | [5 empty] | 24015474272679 |  |  |  |  | 1200 | 800
59914033 | HANSA | 1767 | 2026-05-01 | Výsuvné rameno pro kuchyňské baterie | HANSA |  |  | Provzdušňovače a výtoková ramena | Spare part | [8 empty] | Model s vytahovací sprškou | [9 empty] | Mosaz/Plast | Chrom | [12 empty] | CN |  | 84819000 | 0.062 | 252.0 | 84.0 | 69.0 | 4015474272682 | 0.12 | 0.058 |  |  |  | 14015474272689 | [5 empty] | 24015474272686 |  |  |  |  | 1200 | 800
59914034 | HANSA | 1510 | 2026-05-01 | Výsuvné rameno pro kuchyňské baterie | HANSA |  |  | Provzdušňovače a výtoková ramena | Spare part | [8 empty] | Model s vytahovací sprškou | [9 empty] | Mosaz/Plast | Chrom | [12 empty] | CN |  | 84248970 | 0.047 | 252.0 | 84.0 | 69.0 | 4015474272699 | 0.105 | 0.058 |  |  |  | 14015474272696 | [5 empty] | 24015474272693 |  |  |  |  | 1200 | 800
59914036 | HANSA | 660 | 2026-05-01 | Flexibilní hadička, M8x1, G3/8, L=650 | HANSA |  |  | Sprchové díly | Spare part | [12 empty] | M18x1 x G3/8 | [10 empty] | 650 mm | [5 empty] | EN 1113 |  |  | DE |  | 39173900 | 0.099 | 520 | 300 | 30 | 4015474272712 | 0.1 | 0.00125 |  |  |  | 14015474272719 | [5 empty] | 24015474272716 |  |  |  |  | 1200 | 800
59914037 | HANSA | 2012 | 2026-05-01 | Výsuvné rameno pro kuchyňské baterie | HANSA |  |  | Provzdušňovače a výtoková ramena | Spare part |  |  |  | CASCADE® aerátor |  |  |  |  | Model s vytahovací sprškou | [9 empty] | Mosaz/Plast | Chrom | [12 empty] | CN |  | 84248970 | 0.079 | 252 | 84 | 69 | 4015474272729 | 0.140 | 0.06145 | [14 empty] | 1200 | 800
59914039 | HANSA | 346 | 2026-05-01 | Counterbalance | HANSA |  |  | Další díly | Spare part | [32 empty] | IT |  | 73269098 | 0.043 | 150 | 100 | 3 | 4015474272743 | 0.045 | 0.00225 |  |  |  | 14015474272740 | [5 empty] | 24015474272747 |  |  |  |  | 1200 | 800
59914040 | HANSA | 4812 | 2026-05-01 | Výtokové rameno | HANSA |  |  | Provzdušňovače a výtoková ramena | Spare part | [8 empty] | Otočné výtokové rameno, Litá konstrukce | [9 empty] | Mosaz | Chrom | [12 empty] | CZ |  | 84818011 | 0.920 | 370 | 192 | 90 | 4015474272750 | 1.082 | 0.16245 | [14 empty] | 1200 | 800
59914041 | HANSA | 701 | 2026-05-01 | Šroubení, M14x1, L=220 | HANSA |  |  | Upevňovací součásti | Spare part | [12 empty] | M14x1 | [10 empty] | 220 mm | [8 empty] | CZ |  | 84819000 | 0.050 | 450 | 70 | 3 | 4015474272767 | 0.06 | 0.01025 | [14 empty] | 1200 | 800
59914042 | HANSA | 735 | 2026-05-01 | Šroubení, M10x1, L=480 | HANSA |  |  | Upevňovací součásti | Spare part | [12 empty] | M10x1 | [10 empty] | 480 mm | [8 empty] | CZ |  | 84819000 | 0.083 | 450 | 70 | 3 | 4015474272774 | 0.093 | 0.01025 | [14 empty] | 1200 | 800
59914045 | HANSA | 8645 | 2026-05-01 | Připojovací rameno pro talířovou sprchu | HANSA |  |  | Sprchové díly | Spare part | [19 empty] | Chrom | [12 empty] | CN |  | 74182000 | 0.700 | 845 | 290 | 60 | 4015474272965 | 0.7 | 0.00045 |  |  |  | 14015474272962 | [5 empty] | 24015474272969 |  |  |  |  | 1200 | 800
59914047 | HANSA | 506 | 2026-05-01 | Sítko ruční sprchy, d 100 mm | HANSA |  |  | Sprchové díly | Spare part | [18 empty] | Kompozit |  |  |  | 100 mm | [9 empty] | DE |  | 84818011 | 0.004 | 180.0 | 140.0 | 3.0 | 4015474273078 | 0.005 | 0.001 | [14 empty] | 1200 | 800
59914051 | HANSA | 1601 | 2026-05-01 | Distanční podložka | HANSA |  |  | Další díly | Spare part | [19 empty] | Chrom | [12 empty] | PL |  | 84818011 | 0.436 | 78 | 72 | 73 | 4015474273009 | 0.463 | 0.02745 | [14 empty] | 1200 | 800
59914052 | HANSA | 6821 | 2026-05-01 | Výtokové rameno | HANSA |  |  | Provzdušňovače a výtoková ramena | Spare part |  |  |  | CASCADE® aerátor |  |  |  |  | Otočné výtokové rameno, Litá konstrukce | [6 empty] | 157 mm |  |  | Mosaz | Chrom | [12 empty] | CZ |  | 84818011 | 0.944 | 210 | 150 | 90 | 4015474273023 | 1.036 | 0.09245 | [14 empty] | 1200 | 800
59914053 | HANSA | 445 | 2026-05-01 | Ovládací táhlo vypouštěcího ventilu | HANSA |  |  | Další díly | Spare part | [19 empty] | Chrom | [12 empty] | CN |  | 84819000 | 0.042 | 450 | 70 | 3 | 4015474273030 | 0.052 | 0.01025 | [14 empty] | 1200 | 800
59914054 | HANSA | 212 | 2026-05-01 | Aerator, M24x1 STD PL HC A Laminar (2013-) | HANSA |  |  | Provzdušňovače a výtoková ramena | Spare part |  |  |  | CASCADE® aerátor, Aerátor s laminárním proudem vody | Vnější závit | [7 empty] | M24x1 | [5 empty] | Mosaz/Plast | Chrom | [7 empty] | 0.25 l/s |  |  |  |  | DE |  | 84819000 | 0.008 | 150 | 100 | 3 | 4015474273047 | 0.01 | 0.00225 |  |  |  | 14015474273044 | [5 empty] | 24015474273041 |  |  |  |  | 1200 | 800
59914055 | HANSA | 851 | 2026-05-01 | Páka, M6, 56 mm | HANSA |  |  | Páky a rukojeti | Spare part | [6 empty] | Pin - ovládací páka s tyčinkou | [5 empty] | M6 | [6 empty] | Chrom |  |  |  | 56 mm | [8 empty] | CZ |  | 84819000 | 0.029 | 150 | 100 | 3 | 4015474273863 | 0.031 | 0.00225 | [14 empty] | 1200 | 800
59914056 | HANSA | 2266 | 2026-05-01 | Kryt příruby, 150x150 mm | HANSA |  |  | Krytky | Spare part | [19 empty] | Chrom | [12 empty] | CZ |  | 84818011 | 0.016 | 290.0 | 250.0 | 10.0 | 4015474273870 | 0.017 | 0.001 | [14 empty] | 1200 | 800
59914059 | HANSA | 1149 | 2026-05-01 | Přisávací ventil | HANSA |  |  | Další díly | Spare part |  | HANSA vakuový přerušovač potrubí typu HD podle DIN EN 15096 (h> 250 mm) pro dodatečnou instalaci pro pákové armatury HANSA VAROX Pro, s keramickým přepínačem, vhodné pro funkční jednotku 4050/4051/4052 | [15 empty] | HD | [14 empty] | PL |  | 84813099 | 0.027 | 150 | 100 | 3 | 4015474274693 | 0.029 | 0.00225 |  |  |  | 14015474274690 | [5 empty] | 24015474274697 |  |  |  |  | 1200 | 800
59914060 | HANSA | 4188 | 2026-05-01 | Výtokové rameno | HANSA |  |  | Provzdušňovače a výtoková ramena | Spare part |  |  |  | CASCADE® aerátor |  |  |  |  | Otočné výtokové rameno, Litá konstrukce | [6 empty] | 207 mm |  |  | Mosaz | Chrom | [12 empty] | PL |  | 84818011 | 0.619 | 283 | 271 | 55 | 4015474274082 | 0.807 | 0.18845 | [14 empty] | 1200 | 800
59914061 | HANSA | 3681 | 2026-05-01 | Výtokové rameno | HANSA |  |  | Provzdušňovače a výtoková ramena | Spare part |  |  |  | CASCADE® aerátor |  |  |  |  | Otočné výtokové rameno, Litá konstrukce | [6 empty] | 201 mm |  |  | Mosaz | Chrom |  |  |  | 212 mm | [8 empty] | CZ |  | 84818011 | 0.927 | 283 | 271 | 55 | 4015474274099 | 1.115 | 0.18845 | [14 empty] | 1200 | 800
59914063 | HANSA | 1645 | 2026-05-01 | Připojovací šroubení | HANSA |  |  | Upevňovací součásti | Spare part | [32 empty] | DE |  | 84818011 | 0.001 | 150.0 | 100.0 | 3.0 | 4015474274112 | 0.002 | 0.001 | [14 empty] | 1200 | 800
59914066 | HANSA | 2795 | 2026-05-01 | Nástroj | HANSA |  |  | Nástroje | Accessory | [32 empty] | CN |  | 82041100 | 0.360 | 164 | 85 | 85 | 4015474274174 | 0.42 | 0.05986 |  |  |  | 14015474274171 | [5 empty] | 24015474274178 |  |  |  |  | 1200 | 800
59914067 | HANSA | 12278 | 2026-05-01 | Výtokové rameno, L=184 | HANSA |  |  | Provzdušňovače a výtoková ramena | Spare part |  |  |  | CASCADE® aerátor |  |  |  |  | Pevné výtokové rameno, Litá konstrukce | [9 empty] | Mosaz | Chrom |  |  |  | 184 mm | [8 empty] | CZ |  | 84818011 | 0.024 | 374 | 214 | 116 | 4015474274297 | 0.346 | 0.32245 | [14 empty] | 1200 | 800
59914068 | HANSA | 208 | 2026-05-01 | Aerator, M24x1 STD HC, 6 l/min Laminar | HANSA |  |  | Provzdušňovače a výtoková ramena | Spare part |  |  |  | CASCADE® aerátor, Aerátor s laminárním proudem vody, PCA® aerátor s konstatním průtokovým množstvím nezávislým na změnách tlaku | Vnější závit | [7 empty] | M24x1 | [5 empty] | Mosaz/Plast | Chrom | [8 empty] | 0.10 l/s |  |  |  | DE |  | 84819000 | 0.014 | 150 | 100 | 3 | 4015474274303 | 0.016 | 0.00225 | [14 empty] | 1200 | 800
59914069 | HANSA | 360 | 2026-05-01 | Krytka | HANSA |  |  | Krytky | Spare part | [19 empty] | Chrom | [12 empty] | PL |  | 84818011 | 0.001 | 180 | 140 | 3 | 4015474274310 | 0.005 | 0.00425 | [14 empty] | 1200 | 800
59914070 | HANSA | 504 | 2026-05-01 | Upevňovací matice, M50x1, SW45 | HANSA |  |  | Upevňovací součásti | Spare part | [12 empty] | M50x1 | [12 empty] | 45 mm | [6 empty] | PL |  | 84818011 | 0.083 | 150 | 100 | 3 | 4015474274327 | 0.085 | 0.00225 | [14 empty] | 1200 | 800
59914071 | HANSA | 880 | 2026-05-01 | Ovládací páka | HANSA |  |  | Páky a rukojeti | Spare part | [19 empty] | Chrom | [12 empty] | CZ |  | 84819000 | 0.142 | 78 | 72 | 73 | 4015474274334 | 0.167 | 0.02525 | [14 empty] | 1200 | 800
59914072 | HANSA | 1330 | 2026-05-01 | Páka, L=93 mm | HANSA |  |  | Páky a rukojeti | Spare part | [6 empty] | Páka se symboly teplé a studené vody | [12 empty] | Chrom |  |  |  | 93 mm | [8 empty] | CN |  | 84819000 | 0.252 | 67.0 | 54.0 | 155.0 | 4015474274341 | 0.255 | 0.003 | [14 empty] | 1200 | 800
59914077 | HANSA | 360 | 2026-05-01 | Klíč | HANSA |  |  | Nástroje | Accessory | [32 empty] | CN |  | 73182900 | 0.005 | 85 | 60 | 3 | 4015474275034 | 0.010 | 0.00525 | [14 empty] | 1200 | 800
59914078 | HANSA | 208 | 2026-05-01 | Temperature adjustment limiter | HANSA |  |  | Další díly | Spare part | [32 empty] | CN |  | 39269097 | 0.009 | 150.0 | 100.0 | 3.0 | 4015474275041 | 0.01 | 0.001 | [14 empty] | 1200 | 800
59914079 | HANSA | 202 | 2026-05-01 | Víko | HANSA |  |  | Krytky | Spare part | [19 empty] | Chrom | [12 empty] | CN |  | 39269097 | 0.007 | 85.0 | 60.0 | 3.0 | 4015474275058 | 0.008 | 0.001 | [14 empty] | 1200 | 800
59914080 | HANSA | 1578 | 2026-05-01 | Ovladač regulátoru teploty | HANSA |  |  | Páky a rukojeti | Spare part | [19 empty] | Chrom | [12 empty] | PL |  | 84819000 | 0.136 | 51 | 51 | 65 | 4015474275065 | 0.150 | 0.01425 | [14 empty] | 1200 | 800
59914081 | HANSA | 1287 | 2026-05-01 | Rukojeť regulátoru průtoku | HANSA |  |  | Páky a rukojeti | Spare part | [19 empty] | Chrom | [12 empty] | PL |  | 84819000 | 0.086 | 78 | 72 | 73 | 4015474275072 | 0.112 | 0.02645 | [14 empty] | 1200 | 800
59914082 | HANSA | 1077 | 2026-05-01 | Excentrický | HANSA |  |  | Upevňovací součásti | Spare part | [32 empty] | PL |  | 84818011 | 0.197 | 140 | 110 | 3 | 4015474275089 | 0.2 | 0.00325 |  |  |  | 14015474275086 | [5 empty] | 24015474275083 |  |  |  |  | 1200 | 800
59914083 | HANSA | 621 | 2026-05-01 | Kryt příruby | HANSA |  |  | Krytky | Spare part | [19 empty] | Chrom | [12 empty] | PL |  | 84818011 | 0.083 | 180 | 140 | 3 | 4015474275096 | 0.087 | 0.00425 | [14 empty] | 1200 | 800
59914084 | HANSA | 1330 | 2026-05-01 | Krytka přepínače | HANSA |  |  | Sprchové díly | Spare part | [19 empty] | Chrom | [12 empty] | CZ |  | 84818011 | 0.088 | 78 | 72 | 73 | 4015474275102 | 0.114 | 0.02645 | [14 empty] | 1200 | 800
59914085 | HANSA | 559 | 2026-05-01 | Čistící filtr | HANSA |  |  | Kroužky a těsnění | Spare part | [32 empty] | IT |  | 73141400 | 0.002 | 150 | 100 | 3 | 4015474275324 | 0.004 | 0.0018 |  |  |  | 14015474275321 | [5 empty] | 24015474275328 |  |  |  |  | 1200 | 800
59914086 | HANSA | 1043 | 2026-05-01 | Zpětný ventil s filtrem | HANSA |  |  | Další díly | Spare part | [32 empty] | DE |  | 84813099 | 0.048 | 150 | 100 | 3 | 4015474275331 | 0.05 | 0.0018 |  |  |  | 14015474275338 | [5 empty] | 24015474275335 |  |  |  |  | 1200 | 800
59914087 | HANSA | 79 | 2026-05-01 | Těsnění, 8x14.3x2 | HANSA |  |  | Kroužky a těsnění | Spare part | [22 empty] | 8/14.3 x 2 mm | [9 empty] | IT |  | 40169300 | 0.011 | 130 | 75 | 30 | 4015474275348 | 0.015 | 0.0035 |  |  |  | 14015474275345 | [5 empty] | 24015474275342 |  |  |  |  | 1200 | 800
59914088 | HANSA | 942 | 2026-05-01 | Skříňka s monočlánkem, 2CR5 6 V | HANSA |  |  | Elektronické díly | Spare part | [32 empty] | US | LMB | 85065010 | 0.042 | 180 | 100 | 30 | 4015474275355 | 0.0471 | 0.0056 | 411 | 298 | 336 | 14015474275352 | 0.414 | 2.8 | 1 | 50 | 50 | 24015474275359 | 3 | 400 | 1200 | 81 | 1200 | 800 | 1158
59914089 | HANSA | 867 | 2026-05-01 | Regulátor teploty | HANSA |  |  | Kartuše a vršky | Spare part | [32 empty] | FI |  | 84819000 | 0.040 | 150 | 100 | 3 | 4015474275362 | 0.042 | 0.0018 |  |  |  | 14015474275369 | [5 empty] | 24015474275366 |  |  |  |  | 1200 | 800
59914091 | HANSA | 2727 | 2026-05-01 | Elektromagnetický ventil, 6 V | HANSA |  |  | Elektronické díly | Spare part | [32 empty] | FI |  | 84818079 | 0.043 | 150 | 100 | 3 | 4015474275386 | 0.05 | 0.00733 |  |  |  | 14015474275383 | [5 empty] | 24015474275380 |  |  |  |  | 1200 | 800
59914092 | HANSA | 516 | 2026-05-01 | Ovladač regulátoru teploty | HANSA |  |  | Páky a rukojeti | Spare part | [19 empty] | Chrom | [12 empty] | IT |  | 84819000 | 0.007 | 130 | 75 | 30 | 4015474275393 | 0.012 | 0.00491 |  |  |  | 14015474275390 | [5 empty] | 24015474275397 |  |  |  |  | 1200 | 800
59914094 | HANSA | 462 | 2026-05-01 | Aerator a klíč, M21.5x1, 5 l/min | HANSA |  |  | Provzdušňovače a výtoková ramena | Spare part |  |  |  | PCA® aerátor s konstatním průtokovým množstvím nezávislým na změnách tlaku, CASCADE® aerátor | Vnější závit | [7 empty] | M21.5x1 | [15 empty] | 0.083 l/s |  |  |  | DE |  | 84819000 | 0.003 | 150 | 100 | 3 | 4015474275416 | 0.005 | 0.0018 |  |  |  | 14015474275413 | [5 empty] | 24015474275410 |  |  |  |  | 1200 | 800
59914095 | HANSA | 920 | 2026-05-01 | Flexibilní hadička, L=375, G3/8-M10x1 (2pcs) | HANSA |  |  | Upevňovací součásti | Spare part | [12 empty] | G3/8 x M10x1 | [10 empty] | 375 mm | [8 empty] | DE |  | 39173900 | 0.128 | 450 | 70 | 3 | 4015474275423 | 0.14 | 0.0125 |  |  |  | 14015474275420 | [5 empty] | 24015474275427 |  |  |  |  | 1200 | 800
59914096 | HANSA | 1168 | 2026-05-01 | Ovladač regulátoru teploty, L=15 | HANSA |  |  | Páky a rukojeti | Spare part | [19 empty] | Chrom |  |  |  | 15 mm | [8 empty] | FI |  | 84819000 | 0.006 | 150 | 100 | 3 | 4015474275430 | 0.009 | 0.00321 | 198 | 146 | 154 | 14015474275437 | 0.089 |  |  |  |  | 24015474275434 |  |  |  |  | 1200 | 800
59914097 | HANSA | 290 | 2026-05-01 | Vymezovací vložka | HANSA |  |  | Další díly | Spare part | [19 empty] | Chrom | [12 empty] | FI |  | 84819000 | 0.002 | 150 | 100 | 3 | 4015474275447 | 0.004 | 0.0018 |  |  |  | 14015474275444 | [5 empty] | 24015474275441 |  |  |  |  | 1200 | 800
59914100 | HANSA | 1231 | 2026-05-01 | Ovladač regulátoru teploty | HANSA |  |  | Páky a rukojeti | Spare part | [19 empty] | Chrom | [12 empty] | FI |  | 84819000 | 0.010 | 150 | 100 | 3 | 4015474275478 | 0.013 | 0.00321 |  |  |  | 14015474275475 | [5 empty] | 24015474275472 |  |  |  |  | 1200 | 800
59914101 | HANSA | 4893 | 2026-05-01 | Senzor, 6 V | HANSA |  |  | Elektronické díly | Spare part | [29 empty] | ETSI EN 301 489-1 V1.9.2, ETSI EN 300 328 v2.2.2, EN 61000-6-1:2007, EN 61000-6-3:2007+A1:2011+AC:2012, EN 60335-1:2012+A11+A13+A1+A14+A2+A15:2021, Part 19.11.4 |  |  | EE |  | 85365019 | 0.856 | 200 | 150 | 30 | 4015474275485 | 0.8695 | 0.0132 |  |  |  | 14015474275482 | [5 empty] | 24015474275489 |  |  |  |  | 1200 | 800
59914102 | HANSA | 198 | 2026-05-01 | Aerator a klíč, M18.5x1 Z | HANSA |  |  | Provzdušňovače a výtoková ramena | Spare part |  |  |  | CASCADE® aerátor | Vnější závit | [7 empty] | M18.5x1 | [14 empty] | 0.15 l/s |  |  |  |  | DE |  | 84819000 | 0.007 | 150 | 100 | 3 | 4015474275492 | 0.009 | 0.0018 |  |  |  | 14015474275499 | [5 empty] | 24015474275496 |  |  |  |  | 1200 | 800
59914103 | HANSA | 7635 | 2026-05-01 | Výtokové rameno, L=181 | HANSA |  |  | Provzdušňovače a výtoková ramena | Spare part |  |  |  | CASCADE® aerátor |  |  |  |  | Otočné výtokové rameno | [6 empty] | 170 mm |  |  | Mosaz |  |  |  |  | 181 mm | [8 empty] | FI |  | 84819000 | 0.244 | 210 | 165 | 60 | 4015474275508 | 0.325 | 0.081 |  |  |  | 14015474275505 | [5 empty] | 24015474275502 |  |  |  |  | 1200 | 800
59914104 | HANSA | 235 | 2026-05-01 | Vymezovací vložka | HANSA |  |  | Krytky | Spare part | [19 empty] | Chrom | [12 empty] | FI |  | 84819000 | 0.004 | 150 | 100 | 3 | 4015474275515 | 0.006 | 0.0018 |  |  |  | 14015474275512 | [5 empty] | 24015474275519 |  |  |  |  | 1200 | 800
59914105 | HANSA | 905 | 2026-05-01 | Aerator a klíč, M24x1, 6 l/min | HANSA |  |  | Provzdušňovače a výtoková ramena | Spare part |  |  |  | PCA® aerátor s konstatním průtokovým množstvím nezávislým na změnách tlaku, CASCADE® aerátor | Vnější závit | [7 empty] | M24x1 | [5 empty] | Mosaz/Plast | Chrom | [8 empty] | 0.10 l/s |  |  |  | DE |  | 84819000 | 0.032 | 150 | 100 | 3 | 4015474275522 | 0.034 | 0.0018 |  |  |  | 14015474275529 | [5 empty] | 24015474275526 |  |  |  |  | 1200 | 800
59914106 | HANSA | 618 | 2026-05-01 | Omezovač | HANSA |  |  | Další díly | Spare part | [32 empty] | FI |  | 39269097 | 0.007 | 150 | 100 | 3 | 4015474275539 | 0.009 | 0.0018 |  |  |  | 14015474275536 | [5 empty] | 24015474275533 |  |  |  |  | 1200 | 800
59914108 | HANSA | 456 | 2026-05-01 | Ovladač regulátoru teploty | HANSA |  |  | Páky a rukojeti | Spare part | [19 empty] | Chrom | [12 empty] | FI |  | 84819000 | 0.006 | 150 | 100 | 3 | 4015474275553 | 0.0095 | 0.00321 |  |  |  | 14015474275550 | [5 empty] | 24015474275557 |  |  |  |  | 1200 | 800
59914109 | HANSA | 100 | 2026-05-01 | Vymezovací vložka | HANSALANO |  |  | Krytky | Spare part | [19 empty] | Chrom | [12 empty] | FI |  | 84819000 | 0.004 | 150 | 100 | 3 | 4015474275560 | 0.006 | 0.0018 |  |  |  | 14015474275567 | [5 empty] | 24015474275564 |  |  |  |  | 1200 | 800
59914110 | HANSA | 486 | 2026-05-01 | Rukojeť regulátoru průtoku | HANSA |  |  | Páky a rukojeti | Spare part | [32 empty] | FI |  | 84819000 | 0.056 | 200 | 150 | 30 | 4015474275577 | 0.065 | 0.0092 |  |  |  | 14015474275574 | [5 empty] | 24015474275571 |  |  |  |  | 1200 | 800
59914111 | HANSA | 595 | 2026-05-01 | Vršek, G1/2 | HANSA |  |  | Kartuše a vršky | Spare part | [12 empty] | G1/2 | [5 empty] | Mosaz | [13 empty] | DE |  | 84819000 | 0.061 | 150 | 100 | 3 | 4015474275584 | 0.063 | 0.0018 |  |  |  | 14015474275581 | [5 empty] | 24015474275588 |  |  |  |  | 1200 | 800
59914112 | HANSA | 692 | 2026-05-01 | Ovladač regulátoru teploty | HANSA |  |  | Páky a rukojeti | Spare part | [32 empty] | FI |  | 84819000 | 0.053 | 200 | 150 | 30 | 4015474275591 | 0.062 | 0.0092 |  |  |  | 14015474275598 | [5 empty] | 24015474275595 |  |  |  |  | 1200 | 800
59914113 | HANSA | 118 | 2026-05-01 | O-kroužek | HANSA |  |  | Kroužky a těsnění | Spare part | [32 empty] | FI |  | 84849000 | 0.005 | 150 | 100 | 3 | 4015474275607 | 0.007 | 0.0018 |  |  |  | 14015474275604 | [5 empty] | 24015474275601 |  |  |  |  | 1200 | 800
59914114 | HANSA | 1784 | 2026-05-01 | Termoelement/Kartuše, 3.4 | HANSA |  |  | Kartuše a vršky | Spare part |  | HANSA termostatická kartuše 3.4 bez regulace průtoku vody, filtr, s voskovou patronou, bez stoupajícího vřetena | [27 empty] | EN 1111 |  |  | FI |  | 84819000 | 0.062 | 150 | 100 | 3 | 4015474275614 | 0.065 | 0.0028 | 198 | 146 | 154 | 14015474275611 | 0.089 | 1.4 | 1 | 20 | 20 | 24015474275618 | 5 | 640 | 3200 | 237 | 1200 | 800 | 920
59914115 | HANSA | 486 | 2026-05-01 | Rukojeť regulátoru průtoku | HANSA |  |  | Páky a rukojeti | Spare part | [32 empty] | FI |  | 84819000 | 0.054 | 200 | 150 | 30 | 4015474275621 | 0.063 | 0.0092 |  |  |  | 14015474275628 | [5 empty] | 24015474275625 |  |  |  |  | 1200 | 800
59914116 | HANSA | 1835 | 2026-05-01 | Přepínač/Kartuše | HANSA |  |  | Sprchové díly | Spare part | [32 empty] | FI |  | 84819000 | 0.039 | 150 | 100 | 3 | 4015474275638 | 0.047 | 0.0078 |  |  |  | 14015474275635 | [5 empty] | 24015474275632 |  |  |  |  | 1200 | 800
59914117 | HANSA | 797 | 2026-05-01 | Vnitřní pouzdro | HANSAFIT |  |  | Sprchové díly | Spare part | [32 empty] | FI |  | 84819000 | 0.006 | 150 | 100 | 3 | 4015474275645 | 0.008 | 0.0018 |  |  |  | 14015474275642 | [5 empty] | 24015474275649 |  |  |  |  | 1200 | 800
59914119 | HANSA | 2599 | 2026-05-01 | Přepínač | HANSA |  |  | Sprchové díly | Spare part | [32 empty] | FI |  | 84819000 | 0.066 | 200.0 | 150 | 30 | 4015474275669 | 0.08 | 0.014 |  |  |  | 14015474275666 | [5 empty] | 24015474275663 |  |  |  |  | 1200 | 800
59914120 | HANSA | 997 | 2026-05-01 | Ovladač regulátoru teploty | HANSA |  |  | Páky a rukojeti | Spare part | [32 empty] | FI |  | 84819000 | 0.095 | 130 | 100 | 30 | 4015474275676 | 0.1 | 0.005 |  |  |  | 14015474275673 | [5 empty] | 24015474275670 |  |  |  |  | 1200 | 800
59914121 | HANSA | 265 | 2026-05-01 | Zpětný ventil s filtrem | HANSA |  |  | Kroužky a těsnění | Spare part | [32 empty] | FI |  | 84819000 | 0.044 | 130 | 75 | 30 | 4015474275683 | 0.048 | 0.0035 |  |  |  | 14015474275680 | [5 empty] | 24015474275687 |  |  |  |  | 1200 | 800
59914122 | HANSA | 1437 | 2026-05-01 | Skříňka s monočlánkem | HANSA |  |  | Elektronické díly | Spare part | [32 empty] | JP | LMB | 85065090 | 0.051 | 130 | 100 | 30 | 4015474275690 | 0.056 | 0.005 |  |  |  | 14015474275697 | [5 empty] | 24015474275694 |  |  |  |  | 1200 | 800
59914124 | HANSA | 631 | 2026-05-01 | Páka | HANSAFIT |  |  | Páky a rukojeti | Spare part | [6 empty] | Páka Easy-Grip ke snadnému uchopení | [25 empty] | FI |  | 84819000 | 0.052 | 180 | 100 | 30 | 4015474275737 | 0.059 | 0.0066 |  |  |  | 14015474275734 | [5 empty] | 24015474275731 |  |  |  |  | 1200 | 800
59914125 | HANSA | 4332 | 2026-05-01 | Elektromagnetický ventil, 3 V | HANSA |  |  | Elektronické díly | Spare part | [32 empty] | FI |  | 84818079 | 0.048 | 150 | 100 | 3 | 4015474275713 | 0.055 | 0.00733 |  |  |  | 14015474275710 | [5 empty] | 24015474275717 |  |  |  |  | 1200 | 800
59914128 | HANSA | 133 | 2026-05-01 | Upevňovací matice, M42x1.5, SW 38 | HANSA |  |  | Upevňovací součásti | Spare part | [12 empty] | M42x1.5 | [12 empty] | 38 mm | [6 empty] | DE |  | 74153300 | 0.022 | 130 | 75 | 30 | 4015474275751 | 0.025 | 0.0035 |  |  |  | 14015474275758 | [5 empty] | 24015474275755 |  |  |  |  | 1200 | 800
59914129 | HANSA | 1122 | 2026-05-01 | Kartuše, 4.0 Classic | HANSA |  | Jednopáková | Kartuše a vršky | Spare part |  | HANSA kartuše 4.0 pro HANSA SIGNATUR, HANSA DESIGNO od roku 2018, HANSA PINTO od roku 2017 | [30 empty] | FI |  | 84819000 | 0.093 | 160 | 105 | 30 | 4015474275768 | 0.1 | 0.0066 | 313 | 233 | 154 | 14015474275765 | 0.17 | 2.2 | 1 | 20 | 20 | 24015474275762 | 3 | 500 | 1500 | 178 | 1200 | 800 | 612
59914130 | HANSA | 412 | 2026-05-01 | Aerator, M24x1 STD HC A | HANSA |  |  | Provzdušňovače a výtoková ramena | Spare part |  |  |  | CASCADE® aerátor | Vnější závit | [7 empty] | M24x1 | [14 empty] | 0.25 l/s |  |  |  |  | DE |  | 84819000 | 0.007 | 130 | 75 | 30 | 4015474275775 | 0.01 | 0.0035 |  |  |  | 14015474275772 | [5 empty] | 24015474275779 |  |  |  |  | 1200 | 800
59914132 | HANSA | 169 | 2026-05-01 | Upevňovací desky | HANSA |  |  | Upevňovací součásti | Spare part | [32 empty] | PL |  | 74152100 | 0.042 | 130 | 75 | 30 | 4015474275799 | 0.045 | 0.00338 |  |  |  | 14015474275796 | [5 empty] | 24015474275793 |  |  |  |  | 1200 | 800
59914134 | HANSA | 863 | 2026-05-01 | Ovladač regulátoru teploty | HANSA |  |  | Páky a rukojeti | Spare part | [32 empty] | FI |  | 84819000 | 0.051 | 130 | 100 | 30 | 4015474275812 | 0.056 | 0.0046 |  |  |  | 14015474275819 | [5 empty] | 24015474275816 |  |  |  |  | 1200 | 800
59914135 | HANSA | 3753 | 2026-05-01 | Řídící jednotka, 3 V | HANSA |  |  | Elektronické díly | Spare part | [32 empty] | FI | LMBW | 84819000 | 0.096 | 200 | 150 | 30 | 4015474275829 | 0.109 | 0.0132 |  |  |  | 14015474275826 | [5 empty] | 24015474275823 |  |  |  |  | 1200 | 800
59914136 | HANSA | 465 | 2026-05-01 | Monočlánek, (2x) 1.5 V AA Lithium | HANSA |  |  | Elektronické díly | Spare part | [32 empty] | JP | LMB | 85065010 | 0.033 | 150 | 100 | 3 | 4015474275836 | 0.035 | 0.0018 | 198 | 146 | 154 | 14015474275833 | 0.089 | 1.5 | 1 | 40 | 40 | 24015474275830 | 5 | 1280 | 6400 | 253 | 1200 | 800 | 920
59914137 | HANSA | 330 | 2026-05-01 | Monočlánek, CR2450 3 V Lithium | HANSA |  |  | Elektronické díly | Spare part | [32 empty] | FI | LMB | 85065010 | 0.008 | 130 | 75 | 30 | 4015474275843 | 0.012 | 0.004 |  |  |  | 14015474275840 | [5 empty] | 24015474275847 |  |  |  |  | 1200 | 800
59914139 | HANSA | 5151 | 2026-05-01 | Uživatelské rozhraní | HANSA |  |  | Elektronické díly | Spare part | [32 empty] | EE |  | 85365019 | 0.040 | 200.0 | 150 | 30 | 4015474275867 | 0.054 | 0.014 |  |  |  | 14015474275864 | [5 empty] | 24015474275861 |  |  |  |  | 1200 | 800
59914140 | HANSA | 1144 | 2026-05-01 | Páka | HANSAFIT |  |  | Páky a rukojeti | Spare part | [32 empty] | FI |  | 84819000 | 0.056 | 180 | 100 | 30 | 4015474275874 | 0.064 | 0.0076 |  |  |  | 14015474275871 | [5 empty] | 24015474275878 |  |  |  |  | 1200 | 800
59914141 | HANSA | 1094 | 2026-05-01 | Vršek pro teplou vodu | HANSA |  |  | Kartuše a vršky | Spare part | [18 empty] | Mosaz | [13 empty] | DE |  | 84819000 | 0.056 | 130 | 100 | 30 | 4015474275881 | 0.061 | 0.0046 | 313 | 233 | 154 | 14015474275888 | 0.190 |  |  |  |  | 24015474275885 |  |  |  |  | 1200 | 800
59914142 | HANSA | 1094 | 2026-05-01 | Vršek pro studenou vodu | HANSA |  |  | Kartuše a vršky | Spare part | [18 empty] | Mosaz | [13 empty] | DE |  | 84819000 | 0.056 | 130 | 100 | 30 | 4015474275898 | 0.061 | 0.0046 |  |  |  | 14015474275895 | [5 empty] | 24015474275892 |  |  |  |  | 1200 | 800
59914143 | HANSA | 275 | 2026-05-01 | Aerator a klíč, M24x1 STD CC S | HANSA |  |  | Provzdušňovače a výtoková ramena | Spare part |  |  |  | CASCADE® aerátor | Vnější závit | [7 empty] | M24x1 | [14 empty] | 0.33 l/s |  |  |  |  | DE |  | 84819000 | 0.010 | 150 | 100 | 3 | 4015474275904 | 0.012 | 0.0018 |  |  |  | 14015474275901 | [5 empty] | 24015474275908 |  |  |  |  | 1200 | 800
59914144 | HANSA | 275 | 2026-05-01 | Těsnící sada | HANSA |  |  | Kroužky a těsnění | Spare part | [32 empty] | FI |  | 84819000 | 0.019 | 150 | 100 | 3 | 4015474275911 | 0.021 | 0.0018 |  |  |  | 14015474275918 | [5 empty] | 24015474275915 |  |  |  |  | 1200 | 800
59914145 | HANSA | 7037 | 2026-05-01 | Regulátor teploty | HANSA |  |  | Kartuše a vršky | Spare part | [32 empty] | FI |  | 84819000 | 0.105 | 300 | 100 | 30 | 4015474275928 | 0.115 | 0.01 |  |  |  | 14015474275925 | [5 empty] | 24015474275922 |  |  |  |  | 1200 | 800
59914146 | HANSA | 5772 | 2026-05-01 | Uživatelské rozhraní | HANSA |  |  | Elektronické díly | Spare part | [32 empty] | EE |  | 85365019 | 0.046 | 200.0 | 150 | 30 | 4015474275935 | 0.060 | 0.014 |  |  |  | 14015474275932 | [5 empty] | 24015474275939 |  |  |  |  | 1200 | 800
59914147 | HANSA | 1733 | 2026-05-01 | Jezdec sprchy | HANSA |  |  | Sprchové díly | Spare part | [19 empty] | Chrom | [12 empty] | FI |  | 84819000 | 0.103 | 310 | 150 | 30 | 4015474275942 | 0.112 | 0.0092 |  |  |  | 14015474275949 | [5 empty] | 24015474275946 |  |  |  |  | 1200 | 800
59914149 | HANSA | 2325 | 2026-05-01 | Pilot ventil | HANSA |  |  | Elektronické díly | Spare part | [32 empty] | DE |  | 84819000 | 0.015 | 130 | 75 | 30 | 4015474275966 | 0.019 | 0.004 |  |  |  | 14015474275963 | [5 empty] | 24015474275960 |  |  |  |  | 1200 | 800
59914150 | HANSA | 100 | 2026-05-01 | Membrána | HANSA |  |  | Elektronické díly | Spare part | [32 empty] | CN |  | 40169300 | 0.001 | 130 | 75 | 30 | 4015474275973 | 0.004 | 0.0035 |  |  |  | 14015474275970 | [5 empty] | 24015474275977 |  |  |  |  | 1200 | 800
59914151 | HANSA | 2806 | 2026-05-01 | Elektromagnetický ventil | HANSA |  |  | Elektronické díly | Spare part | [32 empty] | FI |  | 84818079 | 0.073 | 130 | 75 | 30 | 4015474275980 | 0.077 | 0.004 |  |  |  | 14015474275987 | [5 empty] | 24015474275984 |  |  |  |  | 1200 | 800
59914152 | HANSA | 1782 | 2026-05-01 | Pressostatic cartridge | HANSA |  |  | Další díly | Spare part | [32 empty] | FI |  | 84818051 | 0.155 | 300 | 100 | 30 | 4015474275997 | 0.161 | 0.006 |  |  |  | 14015474275994 | [5 empty] | 24015474275991 |  |  |  |  | 1200 | 800
59914153 | HANSA | 657 | 2026-05-01 | Ovladač regulátoru teploty | HANSA |  |  | Páky a rukojeti | Spare part | [19 empty] | Chrom | [12 empty] | FI |  | 84819000 | 0.024 | 150 | 100 | 3 | 4015474276000 | 0.026 | 0.0018 |  |  |  | 14015474276007 | [5 empty] | 24015474276004 |  |  |  |  | 1200 | 800
59914154 | HANSA | 1231 | 2026-05-01 | Skříňka s monočlánkem | HANSA |  |  | Elektronické díly | Spare part | [32 empty] | US | LMB | 85065090 | 0.053 | 150 | 100 | 3 | 4015474276017 | 0.055 | 0.0018 |  |  |  | 14015474276014 | [5 empty] | 24015474276011 |  |  |  |  | 1200 | 800
59914155 | HANSA | 9316 | 2026-05-01 | Senzor, 6 V | HANSA |  |  | Elektronické díly | Spare part | [29 empty] | ETSI EN 301 489-1 V1.9.2, ETSI EN 300 328 v2.2.2, EN 61000-6-1:2007, EN 61000-6-3:2007+A1:2011+AC:2012, EN 60335-1:2012+A11+A13+A1+A14+A2+A15:2021, Part 19.11.4 |  |  | FI |  | 85365019 | 0.030 | 200 | 150 | 30 | 4015474276024 | 0.043 | 0.0132 |  |  |  | 14015474276021 | [5 empty] | 24015474276028 |  |  |  |  | 1200 | 800
59914156 | HANSA | 1506 | 2026-05-01 | Otočné výtokové rameno, L=200 | HANSA |  |  | Provzdušňovače a výtoková ramena | Spare part |  |  |  | CASCADE® aerátor |  |  |  |  | Otočné výtokové rameno, Litá konstrukce | [9 empty] | Mosaz | Chrom |  |  |  | 200 mm | [8 empty] | PL |  | 84819000 | 0.246 | 300 | 105 | 30 | 4015474276031 | 0.255 | 0.00936 | 264 | 235 | 137 | 14015474276038 | 0.178 | 5.3 | 1 | 20 | 20 | 24015474276035 | 5 | 300 | 1500 | 411 | 1200 | 800 | 835
59914157 | HANSA | 254 | 2026-05-01 | Aerator, M22x1 | HANSA |  |  | Provzdušňovače a výtoková ramena | Spare part |  |  |  | PCA® aerátor s konstatním průtokovým množstvím nezávislým na změnách tlaku, CASCADE® aerátor | Vnitřní závit | [7 empty] | M22x1 | [15 empty] | 0.10 l/s |  |  |  | PL |  | 39269097 | 0.014 | 105 | 75 | 30 | 4015474276048 | 0.018 | 0.0035 | 255 | 165 | 110 | 14015474276045 | 0.098 | 1.0 | 1 | 50 | 50 | 24015474276042 | 6 | 1050 | 6300 | 141 | 1200 | 800 | 810
59914158 | HANSA | 84 | 2026-05-01 | O-kroužek, 13.6x2.4 | HANSA |  |  | Kroužky a těsnění | Spare part | [22 empty] | 13.6 x 2.4 mm | [9 empty] | FI |  | 40169300 | 0.007 | 130 | 75 | 30 | 4015474276055 | 0.01 | 0.00338 |  |  |  | 14015474276052 | [5 empty] | 24015474276059 |  |  |  |  | 1200 | 800
59914159 | HANSA | 635 | 2026-05-01 | Kluzné pouzdro (10 ks), 18/20.6 | HANSA |  |  | Kroužky a těsnění | Spare part | [22 empty] | 18/20.6 mm | [9 empty] | FI |  | 84819000 | 0.195 | 130 | 100 | 30 | 4015474276062 | 0.2 | 0.0046 | 313 | 233 | 154 | 14015474276069 | 0.190 | 2.2 | 1 | 10 | 10 | 24015474276066 | 3 | 240 | 720 | 173 | 1200 | 800 | 612
59914161 | HANSA | 1348 | 2026-05-01 | Sada na údržbu | HANSA |  |  | Nástroje | Accessory | [32 empty] | FI |  | 84819000 | 0.211 | 210 | 165 | 60 | 4015474276086 | 0.28 | 0.0692 | 411 | 298 | 336 | 14015474276083 | 0.414 | 3.2 | 1 | 10 | 10 | 24015474276080 |  |  |  |  | 1200 | 800
59914162 | HANSA | 1266 | 2026-05-01 | Bidetta-ruční sprcha | HANSAFIT |  |  | Sprchové díly | Spare part | [18 empty] | Kompozit | Chrom | [12 empty] | PL |  | 39249000 | 0.100 | 250 | 105 | 30 | 4015474276093 | 0.11 | 0.01028 | 264 | 235 | 137 | 14015474276090 | 0.178 | 2.4 | 1 | 20 | 20 | 24015474276097 | 5 | 300 | 1500 | 193 | 1200 | 800 | 835
59914165 | HANSA | 1046 | 2026-05-01 | Nástěnná spojky | HANSA |  |  | Upevňovací součásti | Spare part | [19 empty] | Chrom | [12 empty] | DE |  | 39259010 | 0.079 | 150.0 | 100.0 | 3.0 | 4015474276147 | 0.080 | 0.001 | [14 empty] | 1200 | 800
59914167 | HANSA | 939 | 2026-05-01 | Páka | HANSATWEN |  |  | Páky a rukojeti | Spare part |  | HANSA TWEN ovládací páka (kov) |  |  |  |  | Páka se symboly teplé a studené vody | [12 empty] | Chrom |  |  |  | 94 mm | [8 empty] | CN |  | 84819000 | 0.213 | 67.0 | 54.0 | 155.0 | 4015474276178 | 0.216 | 0.003 | [14 empty] | 1200 | 800
59914169 | HANSA | 3989 | 2026-05-01 | Ovládací páka, 38°C-70°C | HANSACLINICA |  |  | Příslušenství pro sprchy | Spare part | [6 empty] | Bezpečnostní funkce pro teplotu vody, Páka se symboly teplé a studené vody | [25 empty] | PL |  | 84819000 | 0.357 | 164 | 85 | 85 | 4057304012563 | 0.43 | 0.07325 |  |  |  | 14057304012560 | [5 empty] | 24057304012567 |  |  |  |  | 1200 | 800
59914176 | HANSA | 355 | 2026-05-01 | Klíč, 38 mm | HANSA |  |  | Nástroje | Accessory | [25 empty] | 38 mm | [6 empty] | FI |  | 82041100 | 0.095 | 150 | 100 | 3 | 4057304000607 | 0.097 | 0.0018 | 313 | 233 | 154 | 14057304000604 | 0.190 | 3.1 | 1 | 30 | 30 | 24057304000601 |  |  |  |  | 1200 | 800
59914178 | HANSA | 912 | 2026-05-01 | Držák sprchy, (2015-) | HANSA |  |  | Sprchové díly | Spare part | [32 empty] | FI |  | 39259010 | 0.036 | 180 | 140 | 3 | 4015474278226 | 0.040 | 0.00425 |  |  |  | 14015474278223 | [5 empty] | 24015474278220 |  |  |  |  | 1200 | 800
59914179 | HANSA | 892 | 2026-05-01 | Sprchová hadice, L=1750, G1/2xG1/2 | HANSA |  |  | Sprchové díly | Spare part | [12 empty] | G1/2 x G1/2 | [10 empty] | 1600 mm | [5 empty] | EN 1113 |  |  | DE |  | 39173900 | 0.252 | 350 | 250 | 20 | 4015474278233 | 0.273 | 0.02125 |  |  |  | 14015474278230 | [5 empty] | 24015474278237 |  |  |  |  | 1200 | 800
59914182 | HANSA | 2580 | 2026-05-01 | Nástavec-sada, 15 mm | HANSABLUEBOX |  | Podomítkové řešení | Další příslušenství | Spare part |  | Prodlužovací sada 15 mm, pro podomítkový systém HANSA BLUEBOX, Lze nainstalovat maximálně 2 adaptéry pro prodloužení o 30 mm | [30 empty] | CN |  | 74198090 | 0.507 | 164 | 85 | 85 | 4057304000744 | 0.560 | 0.05345 | 533 | 254 | 107 | 14057304000741 | 0.242 | 5.3 | 1 | 9 | 9 | 24057304000748 | 9 | 54 | 486 | 300 | 1200 | 800 | 1113
59914183 | HANSA | 1784 | 2026-05-01 | Přepínač | HANSA |  |  | Kartuše a vršky | Spare part |  | HANSA BLUESWITCH, manuální keramický přepínač vana / sprcha, vhodné pro všechny funkční jednotky BLUEBOX, s přepínáním, s uzavíráním - funkční bez závislosti na tlaku | [30 empty] | FI |  | 84818051 | 0.025 | 55 | 30 | 50 | 4015474294035 | 0.04 | 0.01525 |  |  |  | 14015474294032 |  | 0.4 | 1 | 10 | 10 | 24015474294039 |  |  |  |  | 1200 | 800
59914184 | HANSA | 2453 | 2026-05-01 | Adaptér, H/C reversed | HANSABLUEBOX |  | Podomítkové řešení | Další příslušenství | Spare part |  | Reverzní adaptér, pro podomítkový systém HANSA BLUEBOX, 1. použití: záměna přívodu studená/teplá, 2. použití: změna vývodů smíšené vody nahoru / dolů, adaptér prodloužení o 15 mm |  |  | Se zaměněným připojením teplé a studené | [13 empty] | Mosaz | [13 empty] | PL |  | 84819000 | 0.347 | 164 | 85 | 85 | 4057304000751 | 0.4 | 0.05345 |  |  |  | 14057304000758 | [5 empty] | 24057304000755 |  |  |  |  | 1200 | 800
59914185 | HANSA | 1974 | 2026-05-01 | Proplachovací zátka | HANSABLUEBOX |  | Podomítkové řešení | Další příslušenství | Spare part |  | Proplachovací zátka podle DIN EN 806-4 / EN 1717, vhodné pro HANSA BLUEBOX 8000/8001 | [16 empty] | Mosaz | [13 empty] | DE |  | 84819000 | 0.644 | 164 | 85 | 85 | 4057304000980 | 0.700 | 0.05645 |  |  |  | 14057304000987 | [5 empty] | 24057304000984 |  |  |  |  | 1200 | 800
59914186 | HANSA | 914 | 2026-05-01 | Montážní kit | HANSABLUEBOX |  | Podomítkové řešení | Další příslušenství | Spare part |  | HANSABLUETUNE seřizovací adaptér, vhodný pro všechny funkční jednotky HANSABLUEBOX, Možnost BLUETUNE seřízení růžice po instalaci o ± 3, 5 ° | [30 empty] | DE |  | 73269098 | 0.078 | 150 | 100 | 3 | 4057304000768 | 0.08 | 0.00225 |  |  |  | 14057304000765 | [5 empty] | 24057304000762 |  |  |  |  | 1200 | 800
59914188 | HANSA | 1166 | 2026-05-01 | Flexibilní hadička, L=375, G3/8-M10x1 | HANSA |  |  | Upevňovací součásti | Spare part | [12 empty] | G3/8 x M10x1 | [10 empty] | 375 mm | [8 empty] | FI |  | 39173900 | 0.247 | 450 | 70 | 3 | 4057304002014 | 0.26 | 0.0125 |  |  |  | 14057304002011 | [5 empty] | 24057304002018 |  |  |  |  | 1200 | 800
59914189 | HANSA | 462 | 2026-05-01 | Ovladač regulátoru teploty | HANSA |  |  | Páky a rukojeti | Spare part | [19 empty] | Chrom | [12 empty] | FI |  | 39269097 | 0.006 | 150 | 100 | 3 | 4015474279711 | 0.0095 | 0.00321 |  |  |  | 14015474279718 | [5 empty] | 24015474279715 |  |  |  |  | 1200 | 800
59914191 | HANSA | 1906 | 2026-05-01 | Nástavec-sada, 15 mm, d 170 mm | HANSABLUEBOX |  | Podomítkové řešení | Další příslušenství | Spare part |  | Kulatá nastavovací růžice, 15 mm, vhodné pro všechny kulaté rozety HANSA BLUEBOX o Ø 170 mm | [20 empty] | 170 mm | [9 empty] | CN |  | 79070000 | 0.362 | 210 | 208 | 85 | 4057304000775 | 0.460 | 0.09845 |  |  |  | 14057304000772 | [5 empty] | 24057304000779 |  |  |  |  | 1200 | 800
59914192 | HANSA | 1906 | 2026-05-01 | Nástavec-sada, 15 mm, 150x150 mm | HANSABLUEBOX |  | Podomítkové řešení | Další příslušenství | Spare part |  | čtvercová nastavovací růžice, 15 mm, vhodná pro všechny čtvercové rozety HANSABLUEBOX s rozměry 150x150mm | [30 empty] | CN |  | 79070000 | 0.482 | 210 | 208 | 85 | 4057304000782 | 0.580 | 0.09845 |  |  |  | 14057304000789 | [5 empty] | 24057304000786 |  |  |  |  | 1200 | 800
59914193 | HANSA | 736 | 2026-05-01 | Regulátor teploty | HANSA |  |  | Kartuše a vršky | Spare part | [32 empty] | FI |  | 84819000 | 0.035 | 150 | 100 | 3 | 4057304000959 | 0.037 | 0.0018 |  |  |  | 14057304000956 | [5 empty] | 24057304000953 |  |  |  |  | 1200 | 800
59914195 | HANSA | 1810 | 2026-05-01 | Páka, L=87 mm | HANSAMIX |  |  | Páky a rukojeti | Spare part | [23 empty] | 87 mm | [8 empty] | CN |  | 84819000 | 0.336 | 67 | 54 | 155 | 4015474279742 | 0.360 | 0.02445 |  |  |  | 14015474279749 | [5 empty] | 24015474279746 |  |  |  |  | 1200 | 800
59914200 | HANSA | 713 | 2026-05-01 | Páka | HANSATWIST |  |  | Páky a rukojeti | Spare part | [6 empty] | Třmenová páka, Páka se symboly teplé a studené vody | [12 empty] | Chrom |  |  |  | 87 mm | [8 empty] | CN |  | 84819000 | 0.186 | 67 | 54 | 155 | 4015474278578 | 0.21 | 0.02445 |  |  |  | 14015474278575 | [5 empty] | 24015474278572 |  |  |  |  | 1200 | 800
59914205 | HANSA | 12852 | 2026-05-01 | Roll box na hadici | HANSA |  |  | Sprchové díly | Spare part | [32 empty] | DE |  | 84798997 | 2.946 | 612 | 540 | 162 | 4015474278639 | 5.020 | 2.07445 |  |  |  | 14015474278636 | [5 empty] | 24015474278633 |  |  |  |  | 1200 | 800
59914206 | HANSA | 808 | 2026-05-01 | Ovladač regulátoru teploty | HANSA |  |  | Páky a rukojeti | Spare part | [32 empty] | PL |  | 84818011 | 0.032 | 78 | 72 | 73 | 4015474287457 | 0.060 | 0.02825 |  |  |  | 14015474287454 | [5 empty] | 24015474287451 |  |  |  |  | 1200 | 800
59914207 | HANSA | 633 | 2026-05-01 | Vršek, G1/2 | HANSA |  |  | Kartuše a vršky | Spare part | [12 empty] | G1/2 | [5 empty] | Mosaz | [13 empty] | DE |  | 84819000 | 0.085 | 38 | 38 | 78 | 4015474287464 | 0.094 | 0.00925 |  |  |  | 14015474287461 | [5 empty] | 24015474287468 |  |  |  |  | 1200 | 800
59914208 | HANSA | 617 | 2026-05-01 | Rukojeť regulátoru průtoku | HANSA |  |  | Páky a rukojeti | Spare part | [32 empty] | PL |  | 84818011 | 0.036 | 78 | 72 | 73 | 4015474287488 | 0.064 | 0.02825 |  |  |  | 14015474287485 | [5 empty] | 24015474287482 |  |  |  |  | 1200 | 800
59914209 | HANSA | 875 | 2026-05-01 | Kryt příruby, 75x75 mm | HANSA |  |  | Krytky | Spare part | [19 empty] | Chrom | [12 empty] | PL |  | 84818011 | 0.198 | 140 | 110 | 3 | 4015474288768 | 0.201 | 0.00325 |  |  |  | 14015474288765 | [5 empty] | 24015474288762 |  |  |  |  | 1200 | 800
59914216 | HANSA | 6325 | 2026-05-01 | Funkční jednotka, 3.5 | HANSA |  |  | Kartuše a vršky | Spare part | [32 empty] | PL |  | 84818011 | 0.787 | 161 | 130 | 95 | 4015474294646 | 0.874 | 0.08745 |  |  |  | 14015474294643 | [5 empty] | 24015474294640 |  |  |  |  | 1200 | 800
59914217 | HANSA | 449 | 2026-05-01 | Adaptér | HANSA |  |  | Další díly | Spare part | [32 empty] | SI |  | 84819000 | 0.018 | 150 | 100 | 3 | 4015474295360 | 0.020 | 0.00225 |  |  |  | 14015474295367 | [5 empty] | 24015474295364 |  |  |  |  | 1200 | 800
59914218 | HANSA | 773 | 2026-05-01 | Upevňovací část | HANSA |  |  | Upevňovací součásti | Spare part | [32 empty] | DE |  | 84819000 | 0.051 | 250 | 220 | 10 | 4015474295384 | 0.059 | 0.00825 |  |  |  | 14015474295381 | [5 empty] | 24015474295388 |  |  |  |  | 1200 | 800
59914221 | HANSA | 2910 | 2026-05-01 | Kryt příruby, 170 mm | HANSA |  |  | Krytky | Spare part | [19 empty] | Chrom |  |  | 170 mm | [9 empty] | PL |  | 84819000 | 0.543 | 290 | 250 | 10 | 4015474296831 | 0.56 | 0.01725 |  |  |  | 14015474296838 | [5 empty] | 24015474296835 |  |  |  |  | 1200 | 800
59914222 | HANSA | 2927 | 2026-05-01 | Kryt příruby, 150x150 mm | HANSA |  |  | Krytky | Spare part | [19 empty] | Chrom | [12 empty] | PL |  | 83024900 | 0.612 | 290 | 250 | 10 | 4015474297609 | 0.629 | 0.01725 |  |  |  | 14015474297606 | [5 empty] | 24015474297603 |  |  |  |  | 1200 | 800
59914223 | HANSA | 3188 | 2026-05-01 | Adaptér | HANSA |  |  | Další díly | Spare part | [32 empty] | PL |  | 84819000 | 0.708 | 164 | 85 | 85 | 4057304000065 | 0.760 | 0.05225 |  |  |  | 14057304000062 | [5 empty] | 24057304000069 |  |  |  |  | 1200 | 800
59914224 | HANSA | 4653 | 2026-05-01 | Senzor, 6 V | HANSA |  |  | Elektronické díly | Spare part | [32 empty] | EE |  | 85365019 | 0.014 | 130.0 | 200.0 | 10.0 | 4057304000072 | 0.027 | 0.0132 |  |  |  | 14057304000079 | [5 empty] | 24057304000076 |  |  |  |  | 1200 | 800
59914225 | HANSA | 357 | 2026-05-01 | Aerator, M18x1 | HANSA |  |  | Provzdušňovače a výtoková ramena | Spare part |  |  |  | CASCADE® aerátor, PCA® aerátor s konstatním průtokovým množstvím nezávislým na změnách tlaku | Vnější závit | [7 empty] | M18x1 | [5 empty] | Mosaz/Plast | [9 empty] | 0.083 l/s |  |  |  | DE |  | 84819000 | 0.010 | 150 | 100 | 3 | 4057304000089 | 0.012 | 0.0018 |  |  |  | 14057304000086 | [5 empty] | 24057304000083 |  |  |  |  | 1200 | 800
59914226 | HANSA | 327 | 2026-05-01 | Šroubení, G3/8xG3/8 | HANSA |  |  | Další díly | Spare part | [12 empty] | G3/8 x G3/8 | [19 empty] | DE |  | 74122000 | 0.006 | 130 | 75 | 30 | 4057304000096 | 0.01 | 0.004 |  |  |  | 14057304000093 | [5 empty] | 24057304000090 |  |  |  |  | 1200 | 800
59914227 | HANSA | 7233 | 2026-05-01 | Výtokové rameno, L=131 | HANSA |  |  | Provzdušňovače a výtoková ramena | Spare part |  |  |  | CASCADE® aerátor |  |  |  |  | Otočné výtokové rameno | [6 empty] | 120 mm |  |  | Mosaz |  |  |  |  | 131 mm | [8 empty] | CN |  | 84819000 | 0.220 | 210 | 165 | 60 | 4057304000140 | 0.304 | 0.08445 |  |  |  | 14057304000147 | [5 empty] | 24057304000144 |  |  |  |  | 1200 | 800
59914230 | HANSA | 1354 | 2026-05-01 | Otočné výtokové rameno, L=100 | HANSA |  |  | Provzdušňovače a výtoková ramena | Spare part |  |  |  | CASCADE® aerátor |  |  |  |  | Otočné výtokové rameno, Litá konstrukce | [9 empty] | Mosaz | Chrom |  |  |  | 100 mm | [8 empty] | PL |  | 84819000 | 0.191 | 180 | 100 | 30 | 4057304000119 | 0.2 | 0.00928 | 264 | 235 | 137 | 14057304000116 | 0.178 | 4.2 | 1 | 20 | 20 | 24057304000113 | 5 | 300 | 1500 | 328 | 1200 | 800 | 835
59914231 | HANSA | 1247 | 2026-05-01 | Tělo ventilu | HANSA |  |  | Elektronické díly | Spare part | [32 empty] | FI |  | 84819000 | 0.057 | 180 | 100 | 30 | 4057304000126 | 0.064 | 0.007 |  |  |  | 14057304000123 | [5 empty] | 24057304000120 |  |  |  |  | 1200 | 800
59914232 | HANSA | 2364 | 2026-05-01 | Pilot ventil, 6 V | HANSA |  |  | Elektronické díly | Spare part | [32 empty] | FI |  | 84818079 | 0.046 | 180 | 100 | 30 | 4057304000133 | 0.052 | 0.006 |  |  |  | 14057304000130 | [5 empty] | 24057304000137 |  |  |  |  | 1200 | 800
59914233 | HANSA | 5012 | 2026-05-01 | Senzor, 6 V, (-2020) | HANSA |  |  | Elektronické díly | Spare part | [32 empty] | EE |  | 85365019 | 0.011 | 200 | 150 | 30 | 4057304000164 | 0.03 | 0.01893 |  |  |  | 14057304000161 | [5 empty] | 24057304000168 |  |  |  |  | 1200 | 800
59914234 | HANSA | 291 | 2026-05-01 | Víko | HANSA |  |  | Krytky | Spare part | [32 empty] | FI |  | 39269097 | 0.030 | 150 | 100 | 3 | 4057304000171 | 0.032 | 0.0018 |  |  |  | 14057304000178 | [5 empty] | 24057304000175 |  |  |  |  | 1200 | 800
59914235 | HANSA | 343 | 2026-05-01 | Vymezovací těsnění | HANSA |  |  | Další díly | Spare part | [32 empty] | DE |  | 74122000 | 0.058 | 150 | 100 | 3 | 4057304000188 | 0.06 | 0.0018 |  |  |  | 14057304000185 | [5 empty] | 24057304000182 |  |  |  |  | 1200 | 800
59914236 | HANSA | 1854 | 2026-05-01 | Trubice splachovače, 09440172 | HANSA |  |  | Provzdušňovače a výtoková ramena | Spare part | [32 empty] | CN |  | 74112110 | 0.135 | 300 | 100 | 30 | 4057304000195 | 0.142 | 0.007 |  |  |  | 14057304000192 | [5 empty] | 24057304000199 |  |  |  |  | 1200 | 800
59914237 | HANSA | 551 | 2026-05-01 | Zpětný ventil s filtrem | HANSA |  |  | Další díly | Spare part | [32 empty] | DE |  | 84813099 | 0.063 | 150 | 100 | 3 | 4057304000201 | 0.0645 | 0.0018 |  |  |  | 14057304000208 | [5 empty] | 24057304000205 |  |  |  |  | 1200 | 800
59914238 | HANSA | 545 | 2026-05-01 | Ovladač regulátoru teploty | HANSA |  |  | Páky a rukojeti | Spare part | [32 empty] | FI |  | 84819000 | 0.042 | 130 | 100 | 30 | 4057304000218 | 0.047 | 0.005 | 198 | 146 | 154 | 14057304000215 | 0.089 | 1.0 | 1 | 20 | 20 | 24057304000212 | 5 | 640 | 3200 | 180 | 1200 | 800 | 920
59914239 | HANSA | 9316 | 2026-05-01 | Senzor, 6 V | HANSA |  |  | Elektronické díly | Spare part | [29 empty] | ETSI EN 301 489-1 V1.9.2, ETSI EN 300 328 v2.2.2, EN 61000-6-1:2007, EN 61000-6-3:2007+A1:2011+AC:2012, EN 60335-1:2012+A11+A13+A1+A14+A2+A15:2021, Part 19.11.4 |  |  | FI |  | 85365019 | 0.037 | 200 | 150 | 30 | 4057304000225 | 0.0505 | 0.0132 |  |  |  | 14057304000222 | [5 empty] | 24057304000229 |  |  |  |  | 1200 | 800
59914241 | HANSA | 258 | 2026-05-01 | Krycí díl | HANSA |  |  | Krytky | Spare part | [32 empty] | FI |  | 39259010 | 0.009 | 130 | 100 | 30 | 4057304000249 | 0.0137 | 0.0046 |  |  |  | 14057304000246 | [5 empty] | 24057304000243 |  |  |  |  | 1200 | 800
59914242 | HANSA | 1247 | 2026-05-01 | Ovladač regulátoru teploty | HANSA |  |  | Páky a rukojeti | Spare part | [32 empty] | FI |  | 84819000 | 0.053 | 130 | 100 | 30 | 4057304000256 | 0.0577 | 0.0046 |  |  |  | 14057304000253 | [5 empty] | 24057304000250 |  |  |  |  | 1200 | 800
59914243 | HANSA | 4046 | 2026-05-01 | Update kit | HANSA |  |  | Elektronické díly | Spare part | [32 empty] | FI | LMBC | 84819000 | 0.073 | 200 | 150 | 30 | 4057304000263 | 0.087 | 0.0142 |  |  |  | 14057304000260 | [5 empty] | 24057304000267 |  |  |  |  | 1200 | 800
59914244 | HANSA | 1247 | 2026-05-01 | Pouzdro přívodní trubky | HANSA |  |  | Kroužky a těsnění | Spare part | [32 empty] | FI |  | 74198090 | 0.209 | 180 | 100 | 30 | 4057304000270 | 0.215 | 0.0056 |  |  |  | 14057304000277 | [5 empty] | 24057304000274 |  |  |  |  | 1200 | 800
59914245 | HANSA | 830 | 2026-05-01 | Aerator, M24x1 | HANSA |  |  | Provzdušňovače a výtoková ramena | Spare part |  |  |  | Aerátor umístěný přímo ve výtokovém rameni, Aerátor s laminárním proudem vody | Vnější závit | [7 empty] | M24x1 | [19 empty] | DE |  | 84819000 | 0.003 | 150 | 100 | 3 | 4057304000287 | 0.005 | 0.0018 |  |  |  | 14057304000284 | [5 empty] | 24057304000281 |  |  |  |  | 1200 | 800
59914248 | HANSA | 3870 | 2026-05-01 | Senzor, 6 V /72h | HANSA |  |  | Elektronické díly | Spare part | [32 empty] | EE |  | 85365019 | 0.014 | 200 | 150 | 30 | 4057304000317 | 0.027 | 0.0132 |  |  |  | 14057304000314 | [5 empty] | 24057304000311 |  |  |  |  | 1200 | 800
59914249 | HANSA | 581 | 2026-05-01 | Přepínač | HANSA |  |  | Sprchové díly | Spare part | [32 empty] | FI |  | 84819000 | 0.045 | 130 | 100 | 30 | 4057304000324 | 0.05 | 0.0046 |  |  |  | 14057304000321 | [5 empty] | 24057304000328 |  |  |  |  | 1200 | 800
59914250 | HANSA | 100 | 2026-05-01 | Zpětný ventil, DN15 | HANSA |  |  | Další díly | Spare part | [24 empty] | DN15 | [7 empty] | DE |  | 84814090 | 0.001 | 130 | 75 | 30 | 4057304000331 | 0.005 | 0.004 |  |  |  | 14057304000338 | [5 empty] | 24057304000335 |  |  |  |  | 1200 | 800
59914251 | HANSA | 1961 | 2026-05-01 | Ejector | HANSA |  |  | Další díly | Spare part | [32 empty] | FI |  | 84819000 | 0.121 | 130 | 75 | 30 | 4057304000348 | 0.125 | 0.0035 |  |  |  | 14057304000345 | [5 empty] | 24057304000342 |  |  |  |  | 1200 | 800
59914252 | HANSA | 1888 | 2026-05-01 | Jezdec sprchy | HANSA |  |  | Sprchové díly | Spare part | [32 empty] | FI |  | 39259010 | 0.097 | 200 | 150 | 30 | 4057304000355 | 0.1065 | 0.0092 |  |  |  | 14057304000352 | [5 empty] | 24057304000359 |  |  |  |  | 1200 | 800
59914253 | HANSA | 581 | 2026-05-01 | Držák | HANSA |  |  | Sprchové díly | Spare part | [32 empty] | FI |  | 39259010 | 0.049 | 130 | 100 | 30 | 4057304000362 | 0.054 | 0.0046 |  |  |  | 14057304000369 | [5 empty] | 24057304000366 |  |  |  |  | 1200 | 800
59914254 | HANSA | 1323 | 2026-05-01 | Upevňovací šroub | HANSA |  |  | Upevňovací součásti | Spare part | [32 empty] | IT |  | 73269098 | 0.008 | 130 | 75 | 30 | 4057304000409 | 0.0115 | 0.0035 |  |  |  | 14057304000406 | [5 empty] | 24057304000403 |  |  |  |  | 1200 | 800
59914255 | HANSA | 10398 | 2026-05-01 | Senzor, 12 V | HANSA |  |  | Elektronické díly | Spare part | [29 empty] | ETSI EN 301 489-1 V1.9.2, ETSI EN 300 328 v2.2.2, EN 61000-6-1:2007, EN 61000-6-3:2007+A1:2011+AC:2012, EN 60335-1:2012+A11+A13+A1+A14+A2+A15:2021, Part 19.11.4 |  |  | FI |  | 85365019 | 0.032 | 200 | 150 | 30 | 4057304000379 | 0.045 | 0.0132 |  |  |  | 14057304000376 | [5 empty] | 24057304000373 |  |  |  |  | 1200 | 800
59914256 | HANSA | 9316 | 2026-05-01 | Senzor, 6 V /72 h | HANSA |  |  | Elektronické díly | Spare part | [29 empty] | ETSI EN 301 489-1 V1.9.2, ETSI EN 300 328 v2.2.2, EN 61000-6-1:2007, EN 61000-6-3:2007+A1:2011+AC:2012, EN 60335-1:2012+A11+A13+A1+A14+A2+A15:2021, Part 19.11.4 |  |  | FI |  | 85365019 | 0.029 | 200.0 | 150 | 30 | 4057304000416 | 0.0435 | 0.014 |  |  |  | 14057304000413 | [5 empty] | 24057304000410 |  |  |  |  | 1200 | 800
59914258 | HANSA | 6283 | 2026-05-01 | Senzor, 12 V | HANSA |  |  | Elektronické díly | Spare part | [29 empty] | ETSI EN 301 489-1 V1.9.2, ETSI EN 300 328 v2.2.2, EN 61000-6-1:2007, EN 61000-6-3:2007+A1:2011+AC:2012, EN 60335-1:2012+A11+A13+A1+A14+A2+A15:2021, Part 19.11.4 |  |  | EE |  | 85365019 | 0.030 | 200.0 | 150 | 30 | 4057304000393 | 0.044 | 0.014 |  |  |  | 14057304000390 | [5 empty] | 24057304000397 |  |  |  |  | 1200 | 800
59914259 | HANSA | 92 | 2026-05-01 | Upevňovací šroub, M6x65 | HANSA |  |  | Upevňovací součásti | Spare part | [12 empty] | M6x65 | [19 empty] | PL |  | 74153300 | 0.020 | 130 | 100 | 30 | 4057304000423 | 0.025 | 0.0046 |  |  |  | 14057304000420 | [5 empty] | 24057304000427 |  |  |  |  | 1200 | 800
59914263 | HANSA | 167 | 2026-05-01 | Těsnící sada | HANSA |  |  | Kroužky a těsnění | Spare part | [32 empty] | FI |  | 40169300 | 0.009 | 130 | 75 | 30 | 4057304000461 | 0.013 | 0.004 |  |  |  | 14057304000468 | [5 empty] | 24057304000465 |  |  |  |  | 1200 | 800
59914264 | HANSA | 216 | 2026-05-01 | Omezovač, 60°/0° | HANSA |  |  | Provzdušňovače a výtoková ramena | Spare part | [16 empty] | 60° / 0° |  | Mosaz | [13 empty] | FI |  | 74198090 | 0.003 | 130 | 75 | 30 | 4057304000478 | 0.006 | 0.0035 |  |  |  | 14057304000475 | [5 empty] | 24057304000472 |  |  |  |  | 1200 | 800
59914265 | HANSA | 3732 | 2026-05-01 | Výtokové rameno | HANSA |  |  | Provzdušňovače a výtoková ramena | Spare part |  |  |  | CASCADE® aerátor |  |  |  |  | Otočné výtokové rameno, Profilová konstrukce | [6 empty] | 217 mm |  |  | Mosaz |  |  |  | 22 mm | 280 mm | [8 empty] | FI |  | 84819000 | 0.058 | 428 | 318 | 67 | 4057304000485 | 0.34 | 0.2822 |  |  |  | 14057304000482 | [5 empty] | 24057304000489 |  |  |  |  | 1200 | 800
59914266 | HANSA | 388 | 2026-05-01 | Těsnění výtokového ramene | HANSA |  |  | Kroužky a těsnění | Spare part | [32 empty] | FI |  | 84849000 | 0.001 | 130 | 75 | 30 | 4057304000492 | 0.005 | 0.004 |  |  |  | 14057304000499 | [5 empty] | 24057304000496 |  |  |  |  | 1200 | 800
59914267 | HANSA | 99 | 2026-05-01 | Klíč | HANSA |  |  | Další díly | Spare part | [32 empty] | CN |  | 82041100 | 0.036 | 105 | 75 | 30 | 4057304000508 | 0.04 | 0.0035 | 264 | 235 | 137 | 14057304000505 | 0.178 | 4.2 | 1 | 100 | 100 | 24057304000502 | 5 |  |  |  | 1200 | 800 | 835
59914268 | HANSA | 827 | 2026-05-01 | Kluzné pouzdro (osazené) | HANSA |  |  | Kroužky a těsnění | Spare part | [32 empty] | PL |  | 84819000 | 0.145 | 130 | 75 | 30 | 4057304000515 | 0.149 | 0.004 |  |  |  | 14057304000512 | [5 empty] | 24057304000519 |  |  |  |  | 1200 | 800
59914269 | HANSA | 708 | 2026-05-01 | Vnitřní vřeteno | HANSA |  |  | Další díly | Spare part | [32 empty] | PL |  | 84819000 | 0.117 | 850 | 145 | 30 | 4057304000522 | 0.141 | 0.024 |  |  |  | 14057304000529 | [5 empty] | 24057304000526 |  |  |  |  | 1200 | 800
59914270 | HANSA | 119 | 2026-05-01 | Hlava přisávacího ventilu | HANSA |  |  | Další díly | Spare part | [32 empty] | FI |  | 39269097 | -0.002 | 105 | 75 | 30 | 4057304000539 | 0.002 | 0.004 |  |  |  | 14057304000536 | [5 empty] | 24057304000533 |  |  |  |  | 1200 | 800
59914271 | HANSA | 545 | 2026-05-01 | Přisávací ventil | HANSA |  |  | Další díly | Spare part | [32 empty] | PL |  | 39269097 | 0.041 | 105 | 75 | 30 | 4057304000546 | 0.0445 | 0.0035 |  |  |  | 14057304000543 | [5 empty] | 24057304000540 |  |  |  |  | 1200 | 800
59914272 | HANSA | 452 | 2026-05-01 | Upevňovací objímka (s těsněním) | HANSA |  |  | Další díly | Spare part | [32 empty] | PL |  | 74198090 | 0.009 | 130 | 75 | 30 | 4057304000553 | 0.013 | 0.0035 | 264 | 235 | 137 | 14057304000550 | 0.178 |  |  |  |  | 24057304000557 |  |  |  |  | 1200 | 800
59914273 | HANSA | 2820 | 2026-05-01 | Vnější díl armatury (kompletně osazený) | HANSA |  |  | Další díly | Spare part | [32 empty] | PL |  | 84819000 | 0.394 | 200 | 105 | 30 | 4057304000560 | 0.4 | 0.0056 | 264 | 235 | 137 | 14057304000567 | 0.178 |  |  |  |  | 24057304000564 |  |  |  |  | 1200 | 800
59914274 | HANSA | 189 | 2026-05-01 |  | HANSA |  |  | Další díly | Spare part | [32 empty] | DE |  | 74122000 | 0.052 | 105 | 75 | 30 | 4057304000577 | 0.0561 | 0.004 |  |  |  | 14057304000574 | [5 empty] | 24057304000571 |  |  |  |  | 1200 | 800
59914275 | HANSA | 480 | 2026-05-01 | Šroubení pro připojení hadice | HANSA |  |  | Sprchové díly | Spare part | [32 empty] | IT |  | 84819000 | 0.071 | 130 | 75 | 30 | 4057304000584 | 0.075 | 0.004 |  |  |  | 14057304000581 | [5 empty] | 24057304000588 |  |  |  |  | 1200 | 800
59914276 | HANSA | 1081 | 2026-05-01 | Mýdelník | HANSA |  |  | Sprchové díly | Spare part | [32 empty] | FI |  | 39249000 | 0.180 | 290.0 | 210.0 | 90.0 | 4057304000614 | 0.313 | 0.133 | 411 | 298 | 336 | 14057304000611 | 0.414 | 2.0 | 1 | 5 | 5 | 24057304000618 | 40 | 120 | 4800 | 1915 | 1200 | 800 | 13590
59914277 | HANSA | 10820 | 2026-05-01 | Sprchová s dešťovou sprchou, d 238 mm | HANSA |  |  | Sprchové díly | Spare part | [12 empty] | G1/2 | [6 empty] | Chrom |  | Ø 238 mm | [10 empty] | FI |  | 39249000 | 0.575 | 428 | 318 | 67 | 4057304000621 | 1.02 | 0.44464 | 797 | 388 | 481 | 14057304000628 | 0.96 | 11.2 | 1 | 10 | 10 | 24057304000625 | 2 | 30 | 60 | 82 | 1200 | 800 | 1112
59914278 | HANSA | 7218 | 2026-05-01 | Sprchová s dešťovou sprchou, 257x197 mm | HANSA |  |  | Sprchové díly | Spare part | [12 empty] | G1/2 | [8 empty] | 257 x 197 mm | [10 empty] | FI |  | 39249000 | 0.620 | 290 | 210 | 90 | 4057304000638 | 0.75 | 0.13045 | 411 | 298 | 336 | 14057304000635 | 0.414 | 4.2 | 1 | 5 | 5 | 24057304000632 |  |  |  |  | 1200 | 800
59914289 | HANSA | 406 | 2026-05-01 | Flexibilní hadička, L=620, G3/8-M10x1 | HANSA |  |  | Upevňovací součásti | Spare part | [12 empty] | G3/8 x M10x1 | [10 empty] | 620 mm | DN6 | [7 empty] | BG |  | 39173900 | 0.071 | 670 | 155 | 30 | 4057304000928 | 0.093 | 0.0222 |  |  |  | 14057304000925 | [5 empty] | 24057304000922 |  |  |  |  | 1200 | 800
59914294 | HANSA | 381 | 2026-05-01 | Růžice | HANSA |  |  | Krytky | Spare part | [19 empty] | Chrom | [12 empty] | CN |  | 74198090 | 0.040 | 78 | 72 | 73 | 4057304001536 | 0.065 | 0.02525 |  |  |  | 14057304001533 | [5 empty] | 24057304001530 |  |  |  |  | 1200 | 800
59914295 | HANSA | 1211 | 2026-05-01 | Ovladač regulátoru teploty | HANSA |  |  | Páky a rukojeti | Spare part | [19 empty] | Chrom | [12 empty] | FI |  | 39269097 | 0.056 | 78.0 | 72.0 | 73.0 | 4057304001543 | 0.080 | 0.024 |  |  |  | 14057304001540 | [5 empty] | 24057304001547 |  |  |  |  | 1200 | 800
59914296 | HANSA | 601 | 2026-05-01 | Upevňovací část | HANSA |  |  | Upevňovací součásti | Spare part | [32 empty] | SI |  | 39259080 | 0.063 | 290.0 | 250.0 | 10.0 | 4057304001550 | 0.064 | 0.001 |  |  |  | 14057304001557 | [5 empty] | 24057304001554 |  |  |  |  | 1200 | 800
59914299 | HANSA | 6099 | 2026-05-01 | Funkční jednotka, 3.5 | HANSA |  |  | Kartuše a vršky | Spare part | [18 empty] | Mosaz | [8 empty] | 0.35 / 0.35 l/s |  |  |  |  | PL |  | 84818011 | 0.893 | 161 | 130 | 95 | 4057304001581 | 0.98 | 0.08745 |  |  |  | 14057304001588 | [5 empty] | 24057304001585 |  |  |  |  | 1200 | 800
59914303 | HANSA | 3263 | 2026-05-01 | Funkční jednotka, 3.5 | HANSA |  |  | Kartuše a vršky | Spare part | [18 empty] | Mosaz | [8 empty] | 0.34 l/s |  |  |  |  | PL |  | 84818011 | 0.633 | 161 | 130 | 95 | 4057304001628 | 0.720 | 0.08745 |  |  |  | 14057304001625 | [5 empty] | 24057304001622 |  |  |  |  | 1200 | 800
59914304 | HANSA | 100 | 2026-05-01 | O-kroužek, 23.47x2.62 | HANSA |  |  | Kroužky a těsnění | Spare part | [22 empty] | 23.47 x 2.62 mm | [9 empty] | IT |  | 39269097 | 0.003 | 150.0 | 100.0 | 3.0 | 4057304001635 | 0.004 | 0.001 |  |  |  | 14057304001632 | [5 empty] | 24057304001639 |  |  |  |  | 1200 | 800
59914305 | HANSA | 1834 | 2026-05-01 | Kryt příruby, 150x150 | HANSA |  |  | Krytky | Spare part | [19 empty] | Chrom | [12 empty] | CN |  | 84819000 | 0.496 | 290.0 | 250.0 | 10.0 | 4057304001642 | 0.513 | 0.01725 |  |  |  | 14057304001649 | [5 empty] | 24057304001646 |  |  |  |  | 1200 | 800
59914307 | HANSA | 706 | 2026-05-01 | Upevňovací část | HANSA |  |  | Upevňovací součásti | Spare part | [32 empty] | SI |  | 39259080 | 0.046 | 290 | 250 | 10 | 4057304001666 | 0.067 | 0.02125 |  |  |  | 14057304001663 | [5 empty] | 24057304001660 |  |  |  |  | 1200 | 800
59914308 | HANSA | 1990 | 2026-05-01 | Kryt příruby, d 170 mm | HANSA |  |  | Krytky | Spare part | [19 empty] | Chrom |  |  | 170 mm | [9 empty] | CN |  | 83024900 | 0.527 | 290.0 | 250.0 | 10.0 | 4057304001673 | 0.528 | 0.001 |  |  |  | 14057304001670 | [5 empty] | 24057304001677 |  |  |  |  | 1200 | 800
59914309 | HANSA | 2937 | 2026-05-01 | Kryt příruby | HANSA |  |  | Krytky | Spare part | [19 empty] | Chrom | [12 empty] | CN |  | 83024900 | 0.499 | 290.0 | 250.0 | 10.0 | 4057304001680 | 0.5 | 0.001 |  |  |  | 14057304001687 | [5 empty] | 24057304001684 |  |  |  |  | 1200 | 800
59914310 | HANSA | 1671 | 2026-05-01 | Kryt příruby, d 170 mm | HANSA |  |  | Krytky | Spare part | [19 empty] | Chrom |  |  | 170 mm | [9 empty] | CN |  | 83024900 | 0.534 | 290.0 | 250.0 | 10.0 | 4057304001697 | 0.535 | 0.001 |  |  |  | 14057304001694 | [5 empty] | 24057304001691 |  |  |  |  | 1200 | 800
59914311 | HANSA | 7738 | 2026-05-01 | Funkční jednotka, (8114, 8862) | HANSA |  |  | Kartuše a vršky | Spare part | [18 empty] | Mosaz | [8 empty] | 0.34 / 0.34 l/s |  |  |  |  | CZ |  | 84818011 | 2.165 | 161 | 130 | 95 | 4057304001703 | 2.252 | 0.08745 |  |  |  | 14057304001700 | [5 empty] | 24057304001707 |  |  |  |  | 1200 | 800
59914314 | HANSA | 7841 | 2026-05-01 | Funkční jednotka, 81143572 | HANSA |  |  | Kartuše a vršky | Spare part | [18 empty] | Mosaz | [8 empty] | 0.34 / 0.34 l/s |  | EN 1111 |  |  | PL |  | 84818011 | 2.140 | 161 | 130 | 95 | 4057304001734 | 2.227 | 0.08745 |  |  |  | 14057304001731 | [5 empty] | 24057304001738 |  |  |  |  | 1200 | 800
59914315 | HANSA | 2809 | 2026-05-01 | Kryt příruby, 150x150 mm | HANSA |  |  | Krytky | Spare part | [19 empty] | Chrom | [12 empty] | CN |  | 84819000 | 0.080 | 290 | 250 | 10 | 4057304001741 | 0.100 | 0.02025 |  |  |  | 14057304001748 | [5 empty] | 24057304001745 |  |  |  |  | 1200 | 800
59914317 | HANSA | 2087 | 2026-05-01 | Kryt příruby, d 170 mm | HANSA |  |  | Krytky | Spare part | [19 empty] | Chrom |  |  | 170 mm | [9 empty] | CN |  | 83024900 | 0.523 | 290.0 | 250.0 | 10.0 | 4057304001765 | 0.524 | 0.001 |  |  |  | 14057304001762 | [5 empty] | 24057304001769 |  |  |  |  | 1200 | 800
59914318 | HANSA | 1474 | 2026-05-01 | Kryt příruby, d 170 mm | HANSA |  |  | Krytky | Spare part | [19 empty] | Chrom |  |  | 170 mm | [9 empty] | CN |  | 83024900 | 0.482 | 290.0 | 250.0 | 10.0 | 4057304001772 | 0.483 | 0.001 |  |  |  | 14057304001779 | [5 empty] | 24057304001776 |  |  |  |  | 1200 | 800
59914319 | HANSA | 246 | 2026-05-01 | Upevňovací matice, M36x1.5, SW38 | HANSA |  |  | Upevňovací součásti | Spare part | [12 empty] | M36x1.5 | [12 empty] | 38 mm | [6 empty] | FI |  | 74153300 | 0.080 | 150.0 | 100.0 | 3.0 | 4057304001789 | 0.081 | 0.001 |  |  |  | 14057304001786 | [5 empty] | 24057304001783 |  |  |  |  | 1200 | 800
59914320 | HANSA | 1140 | 2026-05-01 | Ovladač regulátoru teploty | HANSA |  |  | Páky a rukojeti | Spare part | [19 empty] | Chrom | [12 empty] | FI |  | 39269097 | 0.056 | 78.0 | 72.0 | 73.0 | 4057304001796 | 0.08 | 0.024 |  |  |  | 14057304001793 | [5 empty] | 24057304001790 |  |  |  |  | 1200 | 800
59914322 | HANSA | 629 | 2026-05-01 | Ovládací páka | HANSA |  |  | Páky a rukojeti | Spare part | [19 empty] | Chrom | [12 empty] | FI |  | 39269097 | 0.011 | 150 | 100 | 3 | 4057304001819 | 0.013 | 0.00225 |  |  |  | 14057304001816 | [5 empty] | 24057304001813 |  |  |  |  | 1200 | 800
59914324 | HANSA | 543 | 2026-05-01 | Krytka přepínače | HANSA |  |  | Sprchové díly | Spare part | [19 empty] | Chrom | [12 empty] | FI |  | 39269097 | 0.009 | 150.0 | 100.0 | 3.0 | 4057304001833 | 0.01 | 0.001 |  |  |  | 14057304001830 | [5 empty] | 24057304001837 |  |  |  |  | 1200 | 800
59914327 | HANSA | 2614 | 2026-05-01 | Kryt příruby, 185x150 mm | HANSA |  |  | Krytky | Spare part | [19 empty] | Chrom | [12 empty] | CN |  | 83024900 | 0.623 | 290 | 250 | 10 | 4057304001864 | 0.64 | 0.01725 |  |  |  | 14057304001861 | [5 empty] | 24057304001868 |  |  |  |  | 1200 | 800
59914328 | HANSA | 1896 | 2026-05-01 | Kryt příruby, 185x150 mm | HANSA |  |  | Krytky | Spare part | [19 empty] | Chrom | [12 empty] | CN |  | 83024900 | 0.622 | 290.0 | 250.0 | 10.0 | 4057304001871 | 0.623 | 0.001 |  |  |  | 14057304001878 | [5 empty] | 24057304001875 |  |  |  |  | 1200 | 800
59914332 | HANSA | 290 | 2026-05-01 | Těsnění | HANSA |  |  | Kroužky a těsnění | Spare part | [32 empty] | DE |  | 59119099 | 0.011 | 520 | 300 | 30 | 4057304001918 | 0.012 | 0.00125 |  |  |  | 14057304001915 | [5 empty] | 24057304001912 |  |  |  |  | 1200 | 800
59914335 | HANSA | 397 | 2026-05-01 | Přisávací ventil | HANSA |  |  | Další díly | Spare part | [17 empty] | HD | [14 empty] | PL |  | 84819000 | 0.018 | 150 | 100 | 3 | 4057304001949 | 0.02 | 0.00225 |  |  |  | 14057304001946 | [5 empty] | 24057304001943 |  |  |  |  | 1200 | 800
59914336 | HANSA | 288 | 2026-05-01 | Zpětný ventil | HANSA |  |  | Další díly | Spare part | [32 empty] | DE |  | 84813099 | 0.002 | 150 | 100 | 3 | 4057304001956 | 0.004 | 0.00225 |  |  |  | 14057304001953 | [5 empty] | 24057304001950 |  |  |  |  | 1200 | 800
59914338 | HANSA | 1754 | 2026-05-01 | Pilot ventil, 3 V | HANSA |  |  | Elektronické díly | Spare part | [32 empty] | FI |  | 84819000 | 0.050 | 180 | 100 | 30 | 4057304001116 | 0.061 | 0.01113 |  |  |  | 14057304001113 | [5 empty] | 24057304001110 |  |  |  |  | 1200 | 800
59914339 | HANSA | 418 | 2026-05-01 | Fitting ring for aerator | HANSA |  |  | Provzdušňovače a výtoková ramena | Spare part |  |  |  | CASCADE® aerátor | [15 empty] | Chrom | [12 empty] | PL |  | 84819000 | 0.097 | 130 | 75 | 30 | 4057304001123 | 0.1 | 0.0035 |  |  |  | 14057304001120 | [5 empty] | 24057304001127 |  |  |  |  | 1200 | 800
59914340 | HANSA | 1163 | 2026-05-01 | Páka | HANSASIGNATUR |  |  | Páky a rukojeti | Spare part | [6 empty] | Páka se symboly teplé a studené vody | [12 empty] | Chrom | [12 empty] | FI |  | 39269097 | 0.220 | 180 | 100 | 30 | 4057304001277 | 0.23 | 0.0096 |  |  |  | 14057304001274 | [5 empty] | 24057304001271 |  |  |  |  | 1200 | 800
59914341 | HANSA | 317 | 2026-05-01 | Záslepka | HANSA |  |  | Krytky | Spare part | [32 empty] | FI |  | 39269097 | 0.002 | 130 | 75 | 30 | 4057304001284 | 0.0059 | 0.004 |  |  |  | 14057304001281 | [5 empty] | 24057304001288 |  |  |  |  | 1200 | 800
59914345 | HANSA | 728 | 2026-05-01 | Hadice, L=1500, G1/2-M15x1 | HANSA |  |  | Sprchové díly | Spare part | [12 empty] | G1/2 x M15x1 | [10 empty] | 1500 mm | [5 empty] | EN 1113 |  |  | PL |  | 39173900 | 0.235 | 300 | 130 | 30 | 4057304001338 | 0.245 | 0.01025 |  |  |  | 14057304001335 | [5 empty] | 24057304001332 |  |  |  |  | 1200 | 800
59914346 | HANSA | 2356 | 2026-05-01 | Výsuvné rameno pro kuchyňské baterie, (-2018) | HANSA |  |  | Provzdušňovače a výtoková ramena | Spare part | [8 empty] | Model s vytahovací sprškou | [9 empty] | Mosaz/Plast | Chrom | [12 empty] | FI |  | 84819000 | 0.110 | 200.0 | 150 | 30 | 4057304001314 | 0.120 | 0.01 |  |  |  | 14057304001311 | [5 empty] | 24057304001318 |  |  |  |  | 1200 | 800
59914347 | HANSA | 3272 | 2026-05-01 | Senzor, 3 V | HANSA |  |  | Elektronické díly | Spare part | [29 empty] | ETSI EN 301 489-1 V1.9.2, ETSI EN 300 328 v2.2.2, EN 61000-6-1:2007, EN 61000-6-3:2007+A1:2011+AC:2012, EN 60335-1:2012+A11+A13+A1+A14+A2+A15:2021, Part 19.11.4 |  |  | FI |  | 85365019 | -0.006 | 230 | 150 | 30 | 4057304001321 | 0.011 | 0.01673 |  |  |  | 14057304001328 | [5 empty] | 24057304001325 |  |  |  |  | 1200 | 800
59914349 | HANSA | 2108 | 2026-05-01 | Smart Bidetta ruční sprcha | HANSA |  |  | Sprchové díly | Spare part | [18 empty] | Kompozit | Chrom | [12 empty] | PL |  | 39249000 | 0.083 | 250 | 105 | 30 | 4057304001482 | 0.094 | 0.01148 | 264 | 235 | 137 | 14057304001489 | 0.178 | 2.1 | 1 | 20 | 20 | 24057304001486 | 5 | 300 | 1500 | 169 | 1200 | 800 | 835
59914350 | HANSA | 319 | 2026-05-01 | Aerator a klíč, M18.5x1 | HANSA |  |  | Provzdušňovače a výtoková ramena | Spare part |  |  |  | CASCADE® aerátor | Vnější závit | [7 empty] | M18.5x1 | [6 empty] | Chrom | [7 empty] | 0.42 l/s |  |  |  |  | DE |  | 84819000 | 0.005 | 130 | 75 | 30 | 4057304001383 | 0.0081 | 0.0035 |  |  |  | 14057304001380 | [5 empty] | 24057304001387 |  |  |  |  | 1200 | 800
59914352 | HANSA | 3323 | 2026-05-01 | Elektromagnetický ventil | HANSA |  |  | Elektronické díly | Spare part | [32 empty] | FI |  | 84818079 | 0.015 | 300 | 100 | 30 | 4057304001420 | 0.027 | 0.012 |  |  |  | 14057304001427 | [5 empty] | 24057304001424 |  |  |  |  | 1200 | 800
59914356 | HANSA | 3475 | 2026-05-01 | Senzor, 6 V | HANSA |  |  | Elektronické díly | Spare part | [29 empty] | ETSI EN 301 489-1 V1.9.2, ETSI EN 300 328 v2.2.2, EN 61000-6-1:2007, EN 61000-6-3:2007+A1:2011+AC:2012, EN 60335-1:2012+A11+A13+A1+A14+A2+A15:2021, Part 19.11.4 |  |  | FI |  | 85365019 | 0.006 | 200 | 150 | 30 | 4057304001406 | 0.019 | 0.0132 |  |  |  | 14057304001403 | [5 empty] | 24057304001400 |  |  |  |  | 1200 | 800
59914359 | HANSA | 3313 | 2026-05-01 | Řídící jednotka, 12 V | HANSA |  |  | Elektronické díly | Spare part | [32 empty] | FI |  | 85371098 | 0.032 | 130 | 100 | 30 | 6414150076626 | 0.037 | 0.005 |  |  |  | 16414150076623 | [5 empty] | 26414150076620 |  |  |  |  | 1200 | 800
59914361 | HANSA | 1512 | 2026-05-01 | Rukojeť regulátoru průtoku | HANSA |  |  | Páky a rukojeti | Spare part | [19 empty] | Chrom | [12 empty] | FI |  | 84819000 | 0.106 | 130 | 100 | 30 | 4057304001451 | 0.112 | 0.006 |  |  |  | 14057304001458 | [5 empty] | 24057304001455 |  |  |  |  | 1200 | 800
59914365 | HANSA | 2909 | 2026-05-01 | Řídící jednotka, 3 V | HANSA |  |  | Elektronické díly | Spare part | [32 empty] | FI |  | 85371098 | -0.000 | 200 | 150 | 30 | 4057304001505 | 0.014 | 0.0142 |  |  |  | 14057304001502 | [5 empty] | 24057304001509 |  |  |  |  | 1200 | 800
59914366 | HANSA | 2647 | 2026-05-01 | Elektromagnetický ventil | HANSA |  |  | Elektronické díly | Spare part | [32 empty] | FI |  | 84818079 | 0.044 | 180 | 100 | 30 | 4057304001499 | 0.051 | 0.0066 |  |  |  | 14057304001496 | [5 empty] | 24057304001493 |  |  |  |  | 1200 | 800
59914371 | HANSA | 346 | 2026-05-01 | Nástroj | HANSA |  |  | Nástroje | Accessory | [32 empty] | FI |  | 85051990 | 0.034 | 300 | 100 | 30 | 4057304002021 | 0.04 | 0.0056 |  |  |  | 14057304002028 | [5 empty] | 24057304002025 |  |  |  |  | 1200 | 800
59914373 | HANSA | 12920 | 2026-05-01 | Směšovací jednotka | HANSA |  |  | Elektronické díly | Spare part | [32 empty] | FI |  | 85371098 | 0.888 | 294.0 | 164.0 | 83.0 | 4057304002038 | 0.98 | 0.092 |  |  |  | 14057304002035 | [5 empty] | 24057304002032 |  |  |  |  | 1200 | 800
59914376 | HANSA | 28984 | 2026-05-01 | Řídící jednotka | HANSA |  |  | Elektronické díly | Spare part | [32 empty] | EE |  | 85371098 | -0.004 | 374 | 214 | 116 | 4057304002069 | 0.312 | 0.31625 |  |  |  | 14057304002066 | [5 empty] | 24057304002063 |  |  |  |  | 1200 | 800
59914377 | HANSA | 2514 | 2026-05-01 | Napájecí zdroj, 230/12 V | HANSA |  |  | Elektronické díly | Spare part | [29 empty] | ETSI EN 301 489-1 V1.9.2, ETSI EN 300 328 v2.2.2, EN 61000-6-1:2007, EN 61000-6-3:2007+A1:2011+AC:2012, EN 60335-1:2012+A11+A13+A1+A14+A2+A15:2021, Part 19.11.4 |  |  | FI |  | 84819000 | 0.223 | 200.0 | 150 | 30 | 4057304002076 | 0.233 | 0.01 |  |  |  | 14057304002073 | [5 empty] | 24057304002070 |  |  |  |  | 1200 | 800
59914386 | HANSA | 5494 | 2026-05-01 | Sklo | HANSA |  |  | Další díly | Spare part | [32 empty] | DE |  | 70071980 | -0.004 | 374 | 214 | 116 | 4057304002229 | 0.324 | 0.32825 |  |  |  | 14057304002226 | [5 empty] | 24057304002223 |  |  |  |  | 1200 | 800
59914389 | HANSA | 301 | 2026-05-01 | Čistící filtr | HANSA |  |  | Kroužky a těsnění | Spare part | [32 empty] | AT |  | 73141400 | 0.002 | 150 | 100 | 3 | 4057304002670 | 0.004 | 0.0018 |  |  |  | 14057304002677 | [5 empty] | 24057304002674 |  |  |  |  | 1200 | 800
59914390 | HANSA | 1661 | 2026-05-01 | Elektromagnetický ventil, 3 V | HANSA |  |  | Elektronické díly | Spare part | [32 empty] | FI |  | 84818079 | 0.018 | 150 | 100 | 3 | 4057304002687 | 0.02 | 0.0018 |  |  |  | 14057304002684 | [5 empty] | 24057304002681 |  |  |  |  | 1200 | 800
59914391 | HANSA | 118 | 2026-05-01 | O-kroužek, 8.1x1.6 | HANSA |  |  | Kroužky a těsnění | Spare part | [22 empty] | 8.1 x 1.6 mm | [9 empty] | FI |  | 40169300 | 0.006 | 130 | 75 | 30 | 4057304002694 | 0.01 | 0.004 |  |  |  | 14057304002691 | [5 empty] | 24057304002698 |  |  |  |  | 1200 | 800
59914392 | HANSA | 618 | 2026-05-01 | Jezdec sprchy | HANSA |  |  | Sprchové díly | Spare part | [19 empty] | Chrom | [12 empty] | FI |  | 39269097 | 0.075 | 200.0 | 150 | 30 | 4057304002632 | 0.0845 | 0.01 |  |  |  | 14057304002639 | [5 empty] | 24057304002636 |  |  |  |  | 1200 | 800
59914393 | HANSA | 515 | 2026-05-01 | Držák | HANSA |  |  | Sprchové díly | Spare part | [19 empty] | Chrom | [12 empty] | FI |  | 39269097 | 1.065 | 180 | 100 | 30 | 4057304002649 | 1.071 | 0.006 |  |  |  | 14057304002646 | [5 empty] | 24057304002643 |  |  |  |  | 1200 | 800
59914394 | HANSA | 499 | 2026-05-01 | Vnitřní konzole | HANSA |  |  | Sprchové díly | Spare part | [19 empty] | Chrom | [12 empty] | FI |  | 39269097 | 0.071 | 180 | 100 | 30 | 4057304002625 | 0.077 | 0.006 |  |  |  | 14057304002622 | [5 empty] | 24057304002629 |  |  |  |  | 1200 | 800
59914395 | HANSA | 857 | 2026-05-01 | Rukojeť regulátoru průtoku | HANSA |  |  | Páky a rukojeti | Spare part | [19 empty] | Chrom | [12 empty] | FI |  | 84819000 | 0.052 | 130 | 100 | 30 | 4057304003349 | 0.057 | 0.005 |  |  |  | 14057304003346 | [5 empty] | 24057304003343 |  |  |  |  | 1200 | 800
59914396 | HANSA | 785 | 2026-05-01 | Ovladač regulátoru teploty | HANSA |  |  | Páky a rukojeti | Spare part | [19 empty] | Chrom | [12 empty] | FI |  | 84819000 | 0.052 | 150 | 100 | 3 | 4057304003356 | 0.054 | 0.0018 |  |  |  | 14057304003353 | [5 empty] | 24057304003350 |  |  |  |  | 1200 | 800
59914397 | HANSA | 785 | 2026-05-01 | Rukojeť regulátoru průtoku | HANSA |  |  | Páky a rukojeti | Spare part | [19 empty] | Chrom | [12 empty] | FI |  | 84819000 | 0.057 | 150 | 100 | 3 | 4057304003363 | 0.059 | 0.0018 |  |  |  | 14057304003360 | [5 empty] | 24057304003367 |  |  |  |  | 1200 | 800
59914398 | HANSA | 3528 | 2026-05-01 | EcoLed tlačný ovladač | HANSA |  |  | Elektronické díly | Spare part | [32 empty] | FI |  | 39269097 | 0.041 | 200.0 | 150 | 30 | 4057304003950 | 0.0545 | 0.014 |  |  |  | 14057304003957 | [5 empty] | 24057304003954 |  |  |  |  | 1200 | 800
59914399 | HANSA | 2390 | 2026-05-01 | Řídící jednotka, 3 V | HANSA |  |  | Elektronické díly | Spare part | [32 empty] | FI |  | 84819000 | 0.061 | 180 | 100 | 30 | 4057304003967 | 0.067 | 0.0057 |  |  |  | 14057304003964 | [5 empty] | 24057304003961 |  |  |  |  | 1200 | 800
59914400 | HANSA | 5605 | 2026-05-01 | Update kit | HANSA |  |  | Elektronické díly | Spare part | [32 empty] | FI | LMBC | 84819000 | 0.125 | 200 | 150 | 30 | 4057304003943 | 0.1395 | 0.0142 |  |  |  | 14057304003940 | [5 empty] | 24057304003947 |  |  |  |  | 1200 | 800
59914417 | HANSA | 760 | 2026-05-01 | Páka | HANSAPOLO |  |  | Páky a rukojeti | Spare part |  | HANSA POLO ovládací páka |  |  |  |  | Páka se symboly teplé a studené vody | [12 empty] | Chrom | [12 empty] | PL |  | 84819000 | 0.053 | 150 | 100 | 3 | 4057304004940 | 0.06 | 0.0066 |  |  |  | 14057304004947 | [5 empty] | 24057304004944 |  |  |  |  | 1200 | 800
59914422 | HANSA | 774 | 2026-05-01 | Upevňovací část | HANSAVAROX | PRO |  | Upevňovací součásti | Spare part | [32 empty] | SI |  | 39259080 | 0.037 | 290 | 250 | 10 | 4057304004537 | 0.054 | 0.01725 |  |  |  | 14057304004534 | [5 empty] | 24057304004531 |  |  |  |  | 1200 | 800
59914424 | HANSA | 2135 | 2026-05-01 | Kryt příruby, d 170 mm | HANSAVAROX | PRO |  | Krytky | Spare part | [19 empty] | Chrom |  |  | 170 mm | [9 empty] | CN |  | 83024900 | 0.523 | 290 | 250 | 10 | 4057304004568 | 0.54 | 0.01725 |  |  |  | 14057304004565 | [5 empty] | 24057304004562 |  |  |  |  | 1200 | 800
59914425 | HANSA | 298 | 2026-05-01 | Zpětný ventil, DN10 (2016-) | HANSAUNITA |  |  | Další díly | Spare part | [24 empty] | DN10 | [7 empty] | DE |  | 84813099 | 0.002 | 150 | 100 | 3 | 4057304004575 | 0.004 | 0.00225 |  |  |  | 14057304004572 | [5 empty] | 24057304004579 |  |  |  |  | 1200 | 800
59914426 | HANSA | 149 | 2026-05-01 | Temperature adjustment limiter | HANSA |  |  | Další díly | Spare part | [32 empty] | FI |  | 39269097 | 0.009 | 150.0 | 100.0 | 3.0 | 4057304004582 | 0.010 | 0.001 |  |  |  | 14057304004589 | [5 empty] | 24057304004586 |  |  |  |  | 1200 | 800
59914427 | HANSA | 1139 | 2026-05-01 | Výtokové rameno | HANSA |  |  | Provzdušňovače a výtoková ramena | Spare part | [8 empty] | Otočné výtokové rameno, Profilová konstrukce | [6 empty] | 152 mm |  |  | Mosaz | Chrom | [12 empty] | CN |  | 84819000 | 0.236 | 210 | 165 | 60 | 4057304005237 | 0.307 | 0.07145 |  |  |  | 14057304005234 | [5 empty] | 24057304005231 |  |  |  |  | 1200 | 800
59914428 | HANSA | 106 | 2026-05-01 | Aerator, M22x1 STD HC PCA, 6 l/min | HANSA |  |  | Provzdušňovače a výtoková ramena | Spare part |  |  |  | CASCADE® aerátor, PCA® aerátor s konstatním průtokovým množstvím nezávislým na změnách tlaku | Vnitřní závit | [7 empty] | M22x1 | [5 empty] | Mosaz/Plast | Chrom | [8 empty] | 0.10 l/s |  |  |  | PL |  | 84819000 | 0.014 | 130 | 75 | 30 | 4057304005244 | 0.017 | 0.00338 |  |  |  | 14057304005241 | [5 empty] | 24057304005248 |  |  |  |  | 1200 | 800
59914429 | HANSA | 914 | 2026-05-01 | Omezovač, 120° | HANSA |  |  | Provzdušňovače a výtoková ramena | Spare part | [32 empty] | PL |  | 84819000 | 0.024 | 130 | 75 | 30 | 4057304005275 | 0.027 | 0.0035 |  |  |  | 14057304005272 | [5 empty] | 24057304005279 |  |  |  |  | 1200 | 800
59914431 | HANSA | 184 | 2026-05-01 | Těsnění výtokového ramene | HANSA |  |  | Kroužky a těsnění | Spare part | [32 empty] | FI |  | 84849000 | 0.006 | 150 | 100 | 3 | 4057304005251 | 0.012 | 0.0056 |  |  |  | 14057304005258 | [5 empty] | 24057304005255 |  |  |  |  | 1200 | 800
59914433 | HANSA | 674 | 2026-05-01 | Vršek, G1/2 | HANSA |  |  | Kartuše a vršky | Spare part | [12 empty] | G1/2 | [5 empty] | Mosaz | [13 empty] | DE |  | 84819000 | 0.000 | 150 | 100 | 3 | 4057304005565 | 0.006 | 0.0056 |  |  |  | 14057304005562 | [5 empty] | 24057304005569 |  |  |  |  | 1200 | 800
59914435 | HANSA | 1399 | 2026-05-01 | Vysoký výtokové rameno | HANSA |  |  | Provzdušňovače a výtoková ramena | Spare part | [8 empty] | Otočné výtokové rameno | [6 empty] | 203 mm |  |  | Mosaz | Chrom |  |  | 23 mm | [9 empty] | CN |  | 84819000 | 0.118 | 283 | 271 | 55 | 4057304005589 | 0.305 | 0.18745 |  |  |  | 14057304005586 | [5 empty] | 24057304005583 |  |  |  |  | 1200 | 800
59914436 | HANSA | 140 | 2026-05-01 | Aerator, M22x1 STD CC A | HANSA |  |  | Provzdušňovače a výtoková ramena | Spare part |  |  |  | CASCADE® aerátor | Vnitřní závit | [7 empty] | M22x1 | [5 empty] | Mosaz/Plast | Chrom | [7 empty] | 0.25 l/s |  |  |  |  | DE |  | 84819000 | 0.012 | 130 | 75 | 30 | 4057304005312 | 0.016 | 0.004 |  |  |  | 14057304005319 | [5 empty] | 24057304005316 |  |  |  |  | 1200 | 800
59914439 | HANSA | 1981 | 2026-05-01 | Elektromagnetický ventil | HANSA |  |  | Elektronické díly | Spare part | [32 empty] | FI |  | 84818079 | 0.027 | 150 | 100 | 3 | 4057304005367 | 0.029 | 0.0018 |  |  |  | 14057304005364 | [5 empty] | 24057304005361 |  |  |  |  | 1200 | 800
59914440 | HANSA | 3720 | 2026-05-01 | Kryt | ALESSI Sense by HANSA |  |  | Krytky | Spare part | [32 empty] | FI |  | 84819000 | 0.099 | 210 | 165 | 60 | 4057304005374 | 0.185 | 0.086 |  |  |  | 14057304005371 | [5 empty] | 24057304005378 |  |  |  |  | 1200 | 800
59914441 | HANSA | 525 | 2026-05-01 | Ovladač regulátoru teploty | HANSA |  |  | Páky a rukojeti | Spare part | [32 empty] | FI |  | 84819000 | 1.000 | 130 | 100 | 30 | 4057304005381 | 1.005 | 0.0046 |  |  |  | 14057304005388 | [5 empty] | 24057304005385 |  |  |  |  | 1200 | 800
59914442 | HANSA | 1010 | 2026-05-01 | Regulátor teploty | HANSA |  |  | Kartuše a vršky | Spare part | [32 empty] | FI |  | 84819000 | 0.012 | 130 | 100 | 30 | 4057304005398 | 0.017 | 0.005 |  |  |  | 14057304005395 | [5 empty] | 24057304005392 |  |  |  |  | 1200 | 800
59914443 | HANSA | 494 | 2026-05-01 | Aerator a klíč, M21.5x1 HC B | HANSA |  |  | Provzdušňovače a výtoková ramena | Spare part |  |  |  | CASCADE® aerátor | Vnější závit | [7 empty] | M21.5x1 | [19 empty] | DE |  | 84819000 | 0.009 | 150 | 100 | 3 | 4057304005404 | 0.011 | 0.0018 |  |  |  | 14057304005401 | [5 empty] | 24057304005408 |  |  |  |  | 1200 | 800
59914446 | HANSA | 7983 | 2026-05-01 | Cover full | HANSA |  |  | Krytky | Spare part | [32 empty] | FI |  | 84819000 | 0.062 | 290 | 115 | 55 | 4057304005435 | 0.132 | 0.06955 |  |  |  | 14057304005432 | [5 empty] | 24057304005439 |  |  |  |  | 1200 | 800
59914447 | HANSA | 270 | 2026-05-01 | Instalační set výtokového ramene | HANSA |  |  | Provzdušňovače a výtoková ramena | Spare part | [32 empty] | FI |  | 84819000 | 0.004 | 130 | 75 | 30 | 4057304005442 | 0.007 | 0.0035 |  |  |  | 14057304005449 | [5 empty] | 24057304005446 |  |  |  |  | 1200 | 800
59914449 | HANSA | 2704 | 2026-05-01 | Elektronická skříň | HANSA |  |  | Elektronické díly | Spare part | [32 empty] | FI |  | 84819000 | -0.000 | 200 | 150 | 30 | 4057304005466 | 0.013 | 0.0132 |  |  |  | 14057304005463 | [5 empty] | 24057304005460 |  |  |  |  | 1200 | 800
59914452 | HANSA | 4121 | 2026-05-01 | Řídící jednotka | HANSA |  |  | Elektronické díly | Spare part | [32 empty] | EE |  | 84819000 | 0.091 | 200 | 150 | 30 | 4057304005497 | 0.104 | 0.0132 |  |  |  | 14057304005494 | [5 empty] | 24057304005491 |  |  |  |  | 1200 | 800
59914453 | HANSA | 703 | 2026-05-01 | Páka | HANSAPINTO |  |  | Páky a rukojeti | Spare part | [6 empty] | Páka se symboly teplé a studené vody | [12 empty] | Chrom | [12 empty] | FI |  | 84819000 | 0.049 | 180 | 100 | 30 | 4057304005503 | 0.056 | 0.0066 | 313 | 233 | 154 | 14057304005500 | 0.17 | 1.3 | 1 | 20 | 20 | 24057304005507 | 3 | 500 | 1500 | 112 | 1200 | 800 | 612
59914455 | HANSA | 292 | 2026-05-01 | Růžice | HANSA |  |  | Krytky | Spare part | [19 empty] | Chrom | [12 empty] | CN |  | 74198090 | 0.034 | 150 | 100 | 3 | 4057304005527 | 0.04 | 0.0056 |  |  |  | 14057304005524 | [5 empty] | 24057304005521 |  |  |  |  | 1200 | 800
59914458 | HANSA | 1618 | 2026-05-01 | Bidetta-ruční sprcha | HANSA |  |  | Ruční sprcha | Accessory | [10 empty] | max. +95°C | 50 - 500 kPa | G1/2 | [5 empty] | Kompozit | Bílá | [9 empty] | EN 1112 |  |  | PL |  | 39249000 | 0.074 | 300 | 100 | 30 | 4057304005688 | 0.08 | 0.0056 |  |  |  | 14057304005685 | [5 empty] | 24057304005682 |  |  |  |  | 1200 | 800
59914463 | HANSA | 277 | 2026-05-01 | Plug, M10x1 LH | HANSA |  |  | Další díly | Spare part | [12 empty] | M10x1 LH | [19 empty] | FI |  | 84819000 | 0.013 | 150 | 100 | 3 | 4057304005626 | 0.015 | 0.0018 |  |  |  | 14057304005623 | [5 empty] | 24057304005620 |  |  |  |  | 1200 | 800
59914464 | HANSA | 311 | 2026-05-01 | Ovládací táhlo vypouštěcího ventilu | HANSA |  |  | Další díly | Spare part | [32 empty] | CN |  | 84819000 | 0.000 | 450 | 70 | 3 | 4057304005763 | 0.013 | 0.0125 |  |  |  | 14057304005760 | [5 empty] | 24057304005767 |  |  |  |  | 1200 | 800
59914465 | HANSA | 1683 | 2026-05-01 | Bidetta-ruční sprcha | HANSA |  |  | Sprchové díly | Spare part | [18 empty] | Kompozit | Chrom | [12 empty] | PL |  | 39249000 | 0.066 | 250 | 105 | 30 | 4057304005770 | 0.073 | 0.0066 |  |  |  | 14057304005777 | [5 empty] | 24057304005774 |  |  |  |  | 1200 | 800
59914468 | HANSA | 741 | 2026-05-01 | Flexibilní hadička, L=475, G3/8-M10x1 LH | HANSA |  |  | Upevňovací součásti | Spare part | [12 empty] | G3/8 x M10x1 LH | [10 empty] | 475 mm | [8 empty] | DE |  | 39173900 | 0.082 | 250 | 350 | 3 | 4057304005817 | 0.0925 | 0.01025 |  |  |  | 14057304005814 | [5 empty] | 24057304005811 |  |  |  |  | 1200 | 800
59914470 | HANSA | 989 | 2026-05-01 | Otočné výtokové rameno, L=150 | HANSA |  |  | Provzdušňovače a výtoková ramena | Spare part |  |  |  | CASCADE® aerátor |  |  |  |  | Otočné výtokové rameno, Profilová konstrukce |  |  |  | G3/4 |  |  | 150 mm |  |  | Mosaz | Chrom | [12 empty] | PL |  | 84819000 | 0.223 | 250 | 105 | 30 | 4057304005824 | 0.23 | 0.0066 |  |  |  | 14057304005821 | [5 empty] | 24057304005828 |  |  |  |  | 1200 | 800
59914471 | HANSA | 1210 | 2026-05-01 | Otočné výtokové rameno, L=200 | HANSA |  |  | Výtokové rameno | Accessory |  |  |  | CASCADE® aerátor |  |  |  |  | Otočné výtokové rameno, Profilová konstrukce |  |  |  | G3/4 |  |  | 200 mm |  |  | Mosaz | Chrom | [12 empty] | PL |  | 84819000 | 0.248 | 300 | 105 | 30 | 4057304005831 | 0.255 | 0.0066 |  |  |  | 14057304005838 | [5 empty] | 24057304005835 |  |  |  |  | 1200 | 800
59914472 | HANSA | 555 | 2026-05-01 | Kombinovat | HANSA |  |  | Upevňovací součásti | Spare part | [18 empty] | Mosaz | [13 empty] | FI |  | 84813099 | 0.117 | 150 | 100 | 3 | 4057304005718 | 0.119 | 0.0018 |  |  |  | 14057304005715 | [5 empty] | 24057304005712 |  |  |  |  | 1200 | 800
59914474 | HANSA | 311 | 2026-05-01 | Upevňovací šroub, M8x1, L=130 | HANSA |  |  | Upevňovací součásti | Spare part | [12 empty] | M8x1 | [10 empty] | 130 mm | [8 empty] | DE |  | 74153300 | 0.045 | 150 | 100 | 3 | 4057304005855 | 0.047 | 0.0018 |  |  |  | 14057304005852 | [5 empty] | 24057304005859 |  |  |  |  | 1200 | 800
59914475 | HANSA | 367 | 2026-05-01 | Upevňovací set | HANSA |  |  | Upevňovací součásti | Spare part | [32 empty] | FI |  | 39269097 | 0.027 | 150 | 100 | 3 | 4057304005862 | 0.044 | 0.0168 |  |  |  | 14057304005869 | [5 empty] | 24057304005866 |  |  |  |  | 1200 | 800
59914476 | HANSA | 643 | 2026-05-01 | Aerator, M24x1, 6 l/min | HANSA |  |  | Provzdušňovače a výtoková ramena | Spare part |  |  |  | PCA® aerátor s konstatním průtokovým množstvím nezávislým na změnách tlaku, CASCADE® aerátor | Vnější závit | [7 empty] | M24x1 | [5 empty] | Mosaz/Plast | Chrom | [8 empty] | 0.10 l/s |  |  |  | DE |  | 84819000 | 0.015 | 130 | 75 | 30 | 4057304005954 | 0.01861 | 0.004 |  |  |  | 14057304005951 | [5 empty] | 24057304005958 |  |  |  |  | 1200 | 800
59914485 | HANSA | 416 | 2026-05-01 | Těsnící kroužky | HANSA |  |  | Kroužky a těsnění | Spare part | [32 empty] | FI |  | 40169300 | 0.017 | 130 | 75 | 30 | 4057304005930 | 0.02 | 0.00338 |  |  |  | 14057304005937 | [5 empty] | 24057304005934 |  |  |  |  | 1200 | 800
59914487 | HANSA | 328 | 2026-05-01 | Přepínač | HANSA |  |  | Sprchové díly | Spare part | [19 empty] | Chrom | [12 empty] | FI |  | 84819000 | 0.027 | 150 | 100 | 3 | 4057304005961 | 0.03 | 0.0028 |  |  |  | 14057304005968 | [5 empty] | 24057304005965 |  |  |  |  | 1200 | 800
59914488 | HANSA | 185 | 2026-05-01 | Aerator, M24x1 C uk | HANSA |  |  | Provzdušňovače a výtoková ramena | Spare part |  |  |  | CASCADE® aerátor | Vnější závit | [7 empty] | M24x1 | [5 empty] | Mosaz/Plast | Chrom | [12 empty] | DE |  | 84819000 | 0.018 | 150 | 100 | 3 | 4057304005978 | 0.02 | 0.0018 |  |  |  | 14057304005975 | [5 empty] | 24057304005972 |  |  |  |  | 1200 | 800
59914489 | HANSA | 229 | 2026-05-01 | Omezovač, 120° | HANSA |  |  | Provzdušňovače a výtoková ramena | Spare part | [16 empty] | 120° | [15 empty] | FI |  | 39269097 | 0.014 | 130 | 75 | 30 | 4057304006005 | 0.017 | 0.0035 |  |  |  | 14057304006002 | [5 empty] | 24057304006009 |  |  |  |  | 1200 | 800
59914496 | HANSA | 1611 | 2026-05-01 | Ruční sprcha | HANSA |  |  | Sprchové díly | Spare part | [18 empty] | Kompozit | Chrom | [12 empty] | IT |  | 84248970 | 0.155 | 250 | 105 | 30 | 4057304007996 | 0.165 | 0.01028 | 264 | 235 | 137 | 14057304007993 | 0.178 | 1.8 | 1 | 10 | 10 | 24057304007990 | 5 | 150 | 750 | 152 | 1200 | 800 | 835
59914498 | HANSA | 1380 | 2026-05-01 | Vysoký výtokové rameno, L=208 | HANSA |  |  | Provzdušňovače a výtoková ramena | Spare part | [8 empty] | Otočné výtokové rameno | [6 empty] | 208 mm |  |  | Mosaz | Chrom |  |  | 23 mm | [9 empty] | CN |  | 84819000 | -0.000 | 283 | 271 | 55 | 4057304008016 | 0.203 | 0.20345 |  |  |  | 14057304008013 | [5 empty] | 24057304008010 |  |  |  |  | 1200 | 800
59914500 | HANSA | 1247 | 2026-05-01 | Kartuše, 4.0 | HANSA |  | Jednopáková | Kartuše a vršky | Spare part | [32 empty] | FI |  | 84819000 | 0.093 | 180 | 100 | 30 | 4057304008214 | 0.1 | 0.0066 | 198 | 146 | 154 | 14057304008211 | 0.089 | 1.1 | 1 | 10 | 10 | 24057304008218 | 5 | 320 | 1600 | 189 | 1200 | 800 | 920
59914503 | HANSA | 2315 | 2026-05-01 | Kartuše | HANSA |  |  | Kartuše a vršky | Spare part | [32 empty] | FI |  | 84819000 | 0.070 | 150 | 100 | 3 | 4057304008153 | 0.072 | 0.0018 |  |  |  | 14057304008150 | [5 empty] | 24057304008157 |  |  |  |  | 1200 | 800
59914513 | HANSA | 526 | 2026-05-01 | Záslepka | HANSA |  |  | Krytky | Spare part | [32 empty] | FI |  | 39269097 | 0.008 | 150 | 100 | 3 | 4057304008290 | 0.01 | 0.0018 |  |  |  | 14057304008297 |  | 0.1 | 1 | 10 | 10 | 24057304008294 |  |  |  |  | 1200 | 800
59914514 | HANSA | 5570 | 2026-05-01 | Funkční jednotka | HANSA |  |  | Kartuše a vršky | Spare part | [18 empty] | Mosaz | [8 empty] | 0.34 / 0.34 l/s |  |  |  |  | PL |  | 84818011 | 1.031 | 200 | 165 | 95 | 4057304008283 | 1.152 | 0.12085 |  |  |  | 14057304008280 | [5 empty] | 24057304008287 |  |  |  |  | 1200 | 800
59914516 | HANSA | 1065 | 2026-05-01 | Flexibilní klíč, 13 mm | HANSA |  |  | Nástroje | Accessory | [23 empty] | 295 mm |  | 13 mm | [6 empty] | TW |  | 82041100 | 0.212 | 364 | 70 | 42 | 4057304008368 | 0.212 | 0.00025 | 313 | 233 | 154 | 14057304008365 | 0.17 | 2.3 | 1 | 10 | 10 | 24057304008362 | 3 | 250 | 750 | 187 | 1200 | 800 | 612
59914517 | HANSA | 2554 | 2026-05-01 | Výtokové rameno | HANSA |  |  | Provzdušňovače a výtoková ramena | Spare part | [8 empty] | Otočné výtokové rameno, Model s vytahovací sprškou | [9 empty] | Mosaz/Plast | Chrom | [12 empty] | FI |  | 84819000 | 0.276 | 310 | 150 | 30 | 6414150083655 | 0.285 | 0.0092 |  |  |  | 16414150083652 | [5 empty] | 26414150083659 |  |  |  |  | 1200 | 800
59914519 | HANSA | 9643 | 2026-05-01 | Výtokové rameno, 44922010 | HANSA |  |  | Provzdušňovače a výtoková ramena | Spare part |  |  |  | CASCADE® aerátor |  |  |  |  | Pevné výtokové rameno, Litá konstrukce | [6 empty] | 195 mm |  |  | Mosaz | Chrom |  |  |  | 212 mm | [8 empty] | FI |  | 84819000 |  | 210 | 165 | 60 | 4057304012747 | 0.514 |  |  |  |  | 14057304012744 | [5 empty] | 24057304012741 |  |  |  |  | 1200 | 800
59914524 | HANSA | 1763 | 2026-05-01 | Kulový kloub, M21.5x1 | HANSA |  |  | Provzdušňovače a výtoková ramena | Spare part | [12 empty] | M21.5x1 | [6 empty] | Chrom | [12 empty] | FI |  | 84819000 | 0.061 | 130 | 75 | 30 | 4057304008481 | 0.065 | 0.0035 |  |  |  | 14057304008488 | [5 empty] | 24057304008485 |  |  |  |  | 1200 | 800
59914525 | HANSA | 728 | 2026-05-01 | Páka | HANSA |  |  | Páky a rukojeti | Spare part | [6 empty] | Páka se symboly teplé a studené vody | [12 empty] | Chrom | [12 empty] | FI |  | 84819000 | 0.048 | 180 | 100 | 30 | 4057304009327 | 0.055 | 0.0066 |  |  |  | 14057304009324 | [5 empty] | 24057304009321 |  |  |  |  | 1200 | 800
59914534 | HANSA | 529 | 2026-05-01 | Růžice | HANSA |  |  | Krytky | Spare part | [19 empty] | Chrom | [12 empty] | CN |  | 74198090 | 0.021 | 78 | 72 | 73 | 4057304009433 | 0.046 | 0.02525 |  |  |  | 14057304009430 | [5 empty] | 24057304009437 |  |  |  |  | 1200 | 800
59914535 | HANSA | 9170 | 2026-05-01 | Funkční jednotka | HANSA |  |  | Kartuše a vršky | Spare part | [18 empty] | Mosaz | [10 empty] | EN 1111 |  |  | PL |  | 84818011 | 1.985 | 161 | 130 | 95 | 4057304009440 | 2.072 | 0.08745 |  |  |  | 14057304009447 | [5 empty] | 24057304009444 |  |  |  |  | 1200 | 800
59914536 | HANSA | 2425 | 2026-05-01 | Kryt příruby, 150x150 mm | HANSA |  |  | Krytky | Spare part | [19 empty] | Chrom | [12 empty] | PL |  | 83024900 | 0.626 | 290 | 250 | 10 | 4057304009457 | 0.643 | 0.01725 |  |  |  | 14057304009454 | [5 empty] | 24057304009451 |  |  |  |  | 1200 | 800
59914537 | HANSA | 2175 | 2026-05-01 | Kryt příruby, d 170 mm | HANSA |  |  | Krytky | Spare part | [19 empty] | Chrom |  |  | 170 mm | [9 empty] | CN |  | 83024900 | 0.579 | 290 | 250 | 10 | 4057304009464 | 0.596 | 0.01725 |  |  |  | 14057304009461 | [5 empty] | 24057304009468 |  |  |  |  | 1200 | 800
59914541 | HANSA | 329 | 2026-05-01 | Krytka přepínače | HANSA |  |  | Sprchové díly | Spare part | [19 empty] | Chrom | [12 empty] | FI |  | 84819000 | 0.007 | 150 | 100 | 3 | 4057304009488 | 0.009 | 0.00225 |  |  |  | 14057304009485 | [5 empty] | 24057304009482 |  |  |  |  | 1200 | 800
59914542 | HANSA | 2333 | 2026-05-01 | Řídící jednotka, 230/5 V | HANSA |  |  | Elektronické díly | Spare part | [32 empty] | FI |  | 84819000 | 0.005 | 300 | 100 | 30 | 4057304009037 | 0.011 | 0.0056 |  |  |  | 14057304009034 | [5 empty] | 24057304009031 |  |  |  |  | 1200 | 800
59914543 | HANSA | 2063 | 2026-05-01 | Krycí díl | HANSA |  |  | Krytky | Spare part | [19 empty] | Chrom | [12 empty] | CN |  | 83024900 | 0.585 | 290.0 | 250.0 | 10.0 | 4057304009051 | 0.586 | 0.001 |  |  |  | 14057304009058 | [5 empty] | 24057304009055 |  |  |  |  | 1200 | 800
59914544 | HANSA | 2468 | 2026-05-01 | Senzor | HANSA |  |  | Elektronické díly | Spare part | [32 empty] | FI |  | 85365019 | 0.007 | 150 | 100 | 3 | 4057304009068 | 0.017 | 0.0096 |  |  |  | 14057304009065 | [5 empty] | 24057304009062 |  |  |  |  | 1200 | 800
59914545 | HANSA | 587 | 2026-05-01 | Upevňovací část | HANSA |  |  | Upevňovací součásti | Spare part | [32 empty] | SI |  | 39259080 | 0.040 | 290 | 250 | 10 | 4057304009747 | 0.057 | 0.01725 |  |  |  | 14057304009744 | [5 empty] | 24057304009741 |  |  |  |  | 1200 | 800
59914546 | HANSA | 5692 | 2026-05-01 | Funkční jednotka | HANSA |  |  | Elektronické díly | Spare part | [18 empty] | Mosaz | [13 empty] | PL |  | 84818011 | 0.405 | 161 | 130 | 95 | 4057304009075 | 0.492 | 0.08745 |  |  |  | 14057304009072 | [5 empty] | 24057304009079 |  |  |  |  | 1200 | 800
59914547 | HANSA | 1688 | 2026-05-01 | Výtokové rameno, L=170 | HANSA |  |  | Provzdušňovače a výtoková ramena | Spare part |  |  |  | CASCADE® aerátor |  |  |  |  | Pevné výtokové rameno, Litá konstrukce | [9 empty] | Mosaz | Chrom |  |  | 28 mm | 170 mm | [8 empty] | CN |  | 84819000 | 0.319 | 290 | 115 | 55 | 4057304009174 | 0.388 | 0.06945 |  |  |  | 14057304009171 | [5 empty] | 24057304009178 |  |  |  |  | 1200 | 800
59914548 | HANSA | 1828 | 2026-05-01 | Výtokové rameno, L=245 | HANSA |  |  | Provzdušňovače a výtoková ramena | Spare part |  |  |  | CASCADE® aerátor |  |  |  |  | Pevné výtokové rameno, Litá konstrukce | [9 empty] | Mosaz | Chrom |  |  | 28 mm | 245 mm | [8 empty] | CN |  | 84819000 | 0.386 | 290 | 115 | 55 | 4057304009181 | 0.455 | 0.06945 |  |  |  | 14057304009188 | [5 empty] | 24057304009185 |  |  |  |  | 1200 | 800
59914549 | HANSA | 2022 | 2026-05-01 | Výtokové rameno, L=310 | HANSA |  |  | Provzdušňovače a výtoková ramena | Spare part |  |  |  | CASCADE® aerátor |  |  |  |  | Pevné výtokové rameno, Litá konstrukce | [9 empty] | Mosaz | Chrom |  |  | 26 mm | 310 mm | [8 empty] | CN |  | 84819000 | 0.415 | 370 | 192 | 90 | 4057304009198 | 0.577 | 0.16245 |  |  |  | 14057304009195 | [5 empty] | 24057304009192 |  |  |  |  | 1200 | 800
59914550 | HANSA | 429 | 2026-05-01 | Aerator, M24x1, -105 | HANSA |  |  | Provzdušňovače a výtoková ramena | Spare part |  |  |  | CASCADE® aerátor, PCA® aerátor s konstatním průtokovým množstvím nezávislým na změnách tlaku | Vnější závit | [7 empty] | M24x1 | [5 empty] | Mosaz/Plast | [9 empty] | 0.075 l/s |  |  |  | DE |  | 84819000 | 0.013 | 130 | 75 | 30 | 4057304009167 | 0.017 | 0.004 |  |  |  | 14057304009164 | [5 empty] | 24057304009161 |  |  |  |  | 1200 | 800
59914551 | HANSA | 249 | 2026-05-01 | O-kroužek, d 13.1x2.62 | HANSA |  |  | Kroužky a těsnění | Spare part | [22 empty] | 13.1 x 2.62 mm | [9 empty] | CN |  | 40169300 | 0.012 | 150.0 | 100.0 | 3.0 | 4057304009204 | 0.016 | 0.004 |  |  |  | 14057304009201 | [5 empty] | 24057304009208 |  |  |  |  | 1200 | 800
59914552 | HANSA | 2961 | 2026-05-01 | Řídící jednotka, 3 V | HANSA |  |  | Elektronické díly | Spare part | [32 empty] | FI |  | 85371098 | 0.019 | 150.0 | 100.0 | 3.0 | 4057304009082 | 0.023 | 0.004 |  |  |  | 14057304009089 | [5 empty] | 24057304009086 |  |  |  |  | 1200 | 800
59914553 | HANSA | 2238 | 2026-05-01 | Krycí díl, d 170 mm | HANSA |  |  | Krytky | Spare part | [19 empty] | Chrom |  |  | 170 mm | [9 empty] | CN |  | 83024900 | 0.610 | 290 | 250 | 10 | 4057304009099 | 0.6268 | 0.01725 |  |  |  | 14057304009096 | [5 empty] | 24057304009093 |  |  |  |  | 1200 | 800
59914555 | HANSA | 8881 | 2026-05-01 | Funkční jednotka | HANSA |  |  | Elektronické díly | Spare part | [18 empty] | Mosaz | [13 empty] | PL |  | 84818011 | 0.623 | 161 | 130 | 95 | 4057304009112 | 0.71 | 0.08745 |  |  |  | 14057304009119 | [5 empty] | 24057304009116 |  |  |  |  | 1200 | 800
59914556 | HANSA | 2034 | 2026-05-01 | Krycí díl, d 170 mm | HANSA |  |  | Krytky | Spare part | [19 empty] | Chrom |  |  | 170 mm | [9 empty] | CN |  | 83024900 | 0.547 | 290.0 | 250.0 | 10.0 | 4057304009129 | 0.548 | 0.001 |  |  |  | 14057304009126 | [5 empty] | 24057304009123 |  |  |  |  | 1200 | 800
59914557 | HANSA | 3145 | 2026-05-01 | Tlačítko, 3 V | HANSA |  |  | Sprchové díly | Spare part | [32 empty] | EE |  | 85365019 | 0.024 | 130 | 75 | 30 | 4057304009143 | 0.0275 | 0.0035 |  |  |  | 14057304009140 | [5 empty] | 24057304009147 |  |  |  |  | 1200 | 800
59914559 | HANSA | 3224 | 2026-05-01 | Senzor | HANSA |  |  | Elektronické díly | Spare part | [32 empty] | FI |  | 85365019 | 0.005 | 150 | 100 | 3 | 4057304009150 | 0.0145 | 0.0096 |  |  |  | 14057304009157 | [5 empty] | 24057304009154 |  |  |  |  | 1200 | 800
59914560 | HANSA | 3881 | 2026-05-01 | Řídící jednotka, 12 V | HANSA |  |  | Elektronické díly | Spare part | [32 empty] | FI |  | 85371098 | 0.025 | 150.0 | 100.0 | 3.0 | 4057304009235 | 0.029 | 0.004 |  |  |  | 14057304009232 | [5 empty] | 24057304009239 |  |  |  |  | 1200 | 800
59914567 | HANSA | 4369 | 2026-05-01 | Senzor, 6/9/12 V, Bluetooth | HANSA |  |  | Elektronické díly | Spare part | [29 empty] | ETSI EN 301 489-1 V1.9.2, ETSI EN 300 328 v2.2.2, EN 61000-6-1:2007, EN 61000-6-3:2007+A1:2011+AC:2012, EN 60335-1:2012+A11+A13+A1+A14+A2+A15:2021, Part 19.11.4 |  |  | EE |  | 85365019 | 0.011 | 200 | 150 | 30 | 4057304009518 | 0.030 | 0.01873 |  |  |  | 14057304009515 | [5 empty] | 24057304009512 |  |  |  |  | 1200 | 800
59914568 | HANSA | 1095 | 2026-05-01 | Ovladač regulátoru teploty | HANSA |  |  | Páky a rukojeti | Spare part | [19 empty] | Chrom | [12 empty] | FI |  | 84819000 | 0.046 | 150 | 100 | 3 | 4057304009525 | 0.048 | 0.0018 |  |  |  | 14057304009522 | [5 empty] | 24057304009529 |  |  |  |  | 1200 | 800
59914572 | HANSA | 318 | 2026-05-01 | Růžice | HANSA |  |  | Krytky | Spare part | [19 empty] | Chrom | [12 empty] | FI |  | 39269097 | 0.024 | 150.0 | 100.0 | 3.0 | 4057304009617 | 0.028 | 0.004 |  |  |  | 14057304009614 | [5 empty] | 24057304009611 |  |  |  |  | 1200 | 800
59914573 | HANSA | 173 | 2026-05-01 | Záslepka | HANSA |  |  | Krytky | Spare part | [32 empty] | FI |  | 39269097 | 0.002 | 150 | 100 | 3 | 4057304009624 | 0.008 | 0.0056 |  |  |  | 14057304009621 | [5 empty] | 24057304009628 |  |  |  |  | 1200 | 800
59914574 | HANSA | 1054 | 2026-05-01 | Páka | HANSADESIGNO Style |  |  | Páky a rukojeti | Spare part | [19 empty] | Chrom | [12 empty] | PL |  | 84818011 | 0.274 | 67 | 54 | 155 | 4057304009716 | 0.301 | 0.02745 |  |  |  | 14057304009713 | [5 empty] | 24057304009710 |  |  |  |  | 1200 | 800
59914575 | HANSA | 1869 | 2026-05-01 | Krycí díl, 154x154 mm | HANSA |  |  | Krytky | Spare part | [19 empty] | Chrom | [12 empty] | PL |  | 83024900 | 0.443 | 290 | 250 | 10 | 4057304009631 | 0.46 | 0.01725 |  |  |  | 14057304009638 | [5 empty] | 24057304009635 |  |  |  |  | 1200 | 800
59914576 | HANSA | 408 | 2026-05-01 | Ovládací páka | HANSA |  |  | Páky a rukojeti | Spare part | [19 empty] | Chrom | [12 empty] | FI |  | 39269097 | 0.010 | 150.0 | 100.0 | 3.0 | 4057304009648 | 0.014 | 0.004 |  |  |  | 14057304009645 | [5 empty] | 24057304009642 |  |  |  |  | 1200 | 800
59914577 | HANSA | 400 | 2026-05-01 | Rukojeť regulátoru průtoku | HANSA |  |  | Páky a rukojeti | Spare part | [19 empty] | Chrom | [12 empty] | FI |  | 39269097 | 0.012 | 150.0 | 100.0 | 3.0 | 4057304009655 | 0.016 | 0.004 |  |  |  | 14057304009652 | [5 empty] | 24057304009659 |  |  |  |  | 1200 | 800
59914578 | HANSA | 2214 | 2026-05-01 | Krycí díl, 154x154 mm | HANSA |  |  | Krytky | Spare part | [19 empty] | Chrom | [12 empty] | PL |  | 83024900 | 0.492 | 290 | 250 | 10 | 4057304009662 | 0.509 | 0.01725 |  |  |  | 14057304009669 | [5 empty] | 24057304009666 |  |  |  |  | 1200 | 800
59914579 | HANSA | 555 | 2026-05-01 | Připojovací kabel, L=10000 | HANSA |  |  | Elektronické díly | Accessory |  | Prodlužovací / připojovací kabel, 2- pólový, připojovací kabel 10 m | [21 empty] | 10000 mm | [8 empty] | CN |  | 85444290 | 0.214 | 310 | 150 | 30 | 4057304009679 | 0.223 | 0.0092 |  |  |  | 14057304009676 | [5 empty] | 24057304009673 |  |  |  |  | 1200 | 800
59914581 | HANSA | 1903 | 2026-05-01 | Kryt příruby | HANSA |  |  | Krytky | Spare part | [19 empty] | Chrom | [12 empty] | CZ |  | 84818011 | 0.444 | 290 | 250 | 10 | 4057304009723 | 0.461 | 0.01725 |  |  |  | 14057304009720 | [5 empty] | 24057304009727 |  |  |  |  | 1200 | 800
59914582 | HANSA | 13994 | 2026-05-01 | Vysoký výtokové rameno | HANSA |  |  | Provzdušňovače a výtoková ramena | Spare part | [8 empty] | Otočné výtokové rameno | [6 empty] | 200 mm |  |  | Mosaz/Plast | Chrom | [12 empty] | CN |  | 84819000 | 1.461 | 283 | 271 | 55 | 4057304009785 | 1.6485 | 0.18745 |  |  |  | 14057304009782 | [5 empty] | 24057304009789 |  |  |  |  | 1200 | 800
59914583 | HANSA | 84 | 2026-05-01 | Aerator | HANSA |  |  | Provzdušňovače a výtoková ramena | Spare part | [32 empty] | IT |  | 84819000 | 0.002 | 150 | 100 | 3 | 4057304009846 | 0.0033 | 0.0018 |  |  |  | 14057304009843 | [5 empty] | 24057304009840 |  |  |  |  | 1200 | 800
59914584 | HANSA | 1038 | 2026-05-01 | Hlavová sprcha | HANSA |  |  | Sprchové díly | Spare part | [19 empty] | Chrom | [12 empty] | IT |  | 84248970 | 0.063 | 150 | 100 | 3 | 4057304009839 | 0.065 | 0.0018 |  |  |  | 14057304009836 | [5 empty] | 24057304009833 |  |  |  |  | 1200 | 800
59914585 | HANSA | 2414 | 2026-05-01 | Regulátor teploty | HANSA |  |  | Kartuše a vršky | Spare part | [32 empty] | FI |  | 84819000 | 0.000 | 300 | 100 | 30 | 4057304009792 | 0.01 | 0.01 |  |  |  | 14057304009799 | [5 empty] | 24057304009796 |  |  |  |  | 1200 | 800
59914586 | HANSA | 102 | 2026-05-01 | Sada šroubů, M4x10 | HANSA |  |  | Upevňovací součásti | Spare part | [12 empty] | M4x10 | [19 empty] | PL |  | 74153300 | 0.017 | 130 | 75 | 30 | 4057304009808 | 0.02 | 0.0035 |  |  |  | 14057304009805 | [5 empty] | 24057304009802 |  |  |  |  | 1200 | 800
59914587 | HANSA | 5031 | 2026-05-01 | Elektromagnetický ventil | HANSA |  |  | Elektronické díly | Spare part | [32 empty] | PL |  | 84819000 | 0.395 | 130 | 100 | 30 | 4057304009815 | 0.401 | 0.0056 |  |  |  | 14057304009812 | [5 empty] | 24057304009819 |  |  |  |  | 1200 | 800
59914589 | HANSA | 4228 | 2026-05-01 | Výtokové rameno | HANSA |  |  | Provzdušňovače a výtoková ramena | Spare part |  |  |  | CASCADE® aerátor |  |  |  |  | Pevné výtokové rameno | [6 empty] | 85 mm |  |  | Mosaz/Plast | Chrom | [12 empty] | FI |  | 84819000 | 0.233 | 430 | 200 | 30 | 4057304009778 | 0.265 | 0.03225 |  |  |  | 14057304009775 | [5 empty] | 24057304009772 |  |  |  |  | 1200 | 800
59914590 | HANSA | 997 | 2026-05-01 | Aerator a klíč, M18.5x1 (5189228334) | HANSA |  |  | Provzdušňovače a výtoková ramena | Spare part |  |  |  | Aerátor umístěný přímo ve výtokovém rameni, PCA® aerátor s konstatním průtokovým množstvím nezávislým na změnách tlaku | Vnější závit | [7 empty] | M18.5x1 | [5 empty] | Kompozit | [9 empty] | 0.025 l/s |  |  |  | DE |  | 84819000 | 0.008 | 150 | 100 | 3 | 4057304009877 | 0.01 | 0.0018 |  |  |  | 14057304009874 | [5 empty] | 24057304009871 |  |  |  |  | 1200 | 800
59914591 | HANSA | 208 | 2026-05-01 | Těsnění | HANSA |  |  | Kroužky a těsnění | Spare part | [32 empty] | IT |  | 40169300 | 0.005 | 150 | 100 | 3 | 4057304009884 | 0.0069 | 0.0018 |  |  |  | 14057304009881 | [5 empty] | 24057304009888 |  |  |  |  | 1200 | 800
59914592 | HANSA | 217 | 2026-05-01 | Aerator a klíč, M18.5x1 | HANSA |  |  | Provzdušňovače a výtoková ramena | Spare part |  |  |  | PCA® aerátor s konstatním průtokovým množstvím nezávislým na změnách tlaku, CASCADE® aerátor | Vnější závit | [7 empty] | M18.5x1 | [15 empty] | 0.10 l/s |  |  |  | DE |  | 84819000 | 0.009 | 150 | 100 | 3 | 4057304009914 | 0.011 | 0.0018 |  |  |  | 14057304009911 | [5 empty] | 24057304009918 |  |  |  |  | 1200 | 800
59914593 | HANSA | 1422 | 2026-05-01 | Flexibilní hadička, L=400, G3/8-M10x1 | HANSA |  |  | Upevňovací součásti | Spare part | [12 empty] | G3/8 x M10x1 | [10 empty] | 400 mm | [8 empty] | DK |  | 39173900 | 0.129 | 450 | 70 | 3 | 4057304009891 | 0.142 | 0.0125 |  |  |  | 14057304009898 | [5 empty] | 24057304009895 |  |  |  |  | 1200 | 800
59914596 | HANSA | 850 | 2026-05-01 | Ovladač regulátoru teploty | HANSA |  |  | Páky a rukojeti | Spare part | [19 empty] | Chrom | [12 empty] | CN |  | 84819000 | 0.080 | 150 | 100 | 3 | 4057304009983 | 0.083 | 0.00309 |  |  |  | 14057304009980 | [5 empty] | 24057304009987 |  |  |  |  | 1200 | 800
59914597 | HANSA | 3064 | 2026-05-01 | Krycí díl | HANSA |  |  | Krytky | Spare part | [19 empty] | Šedá | [12 empty] | DE |  | 84819000 | 0.501 | 490 | 145 | 55 | 4057304009952 | 0.643 | 0.14245 |  |  |  | 14057304009959 | [5 empty] | 24057304009956 |  |  |  |  | 1200 | 800
59914598 | HANSA | 3110 | 2026-05-01 | Krycí díl | HANSA |  |  | Krytky | Spare part | [19 empty] | Bílá | [12 empty] | DE |  | 84819000 | 0.505 | 490 | 145 | 55 | 4057304009976 | 0.647 | 0.14245 |  |  |  | 14057304009973 | [5 empty] | 24057304009970 |  |  |  |  | 1200 | 800
59914601 | HANSA | 2730 | 2026-05-01 | Krycí díl | HANSA |  |  | Krytky | Spare part | [19 empty] | Bílá | [12 empty] | DE |  | 84819000 | 0.501 | 490 | 145 | 55 | 4057304010002 | 0.643 | 0.14245 |  |  |  | 14057304010009 | [5 empty] | 24057304010006 |  |  |  |  | 1200 | 800
59914604 | HANSA | 3323 | 2026-05-01 | Přepínač | HANSA |  |  | Sprchové díly | Spare part | [32 empty] | FI |  | 84819000 | 0.044 | 130 | 75 | 30 | 4057304010033 | 0.047 | 0.00338 |  |  |  | 14057304010030 | [5 empty] | 24057304010037 |  |  |  |  | 1200 | 800
59914605 | HANSA | 3248 | 2026-05-01 | Krycí díl | HANSA |  |  | Krytky | Spare part | [19 empty] | Šedá | [12 empty] | DE |  | 84819000 | 0.522 | 490.0 | 145.0 | 55.0 | 4057304010040 | 0.643 | 0.121 |  |  |  | 14057304010047 | [5 empty] | 24057304010044 |  |  |  |  | 1200 | 800
59914606 | HANSA | 2880 | 2026-05-01 | Krycí díl | HANSA |  |  | Krytky | Spare part | [19 empty] | Bílá | [12 empty] | DE |  | 84819000 | 0.501 | 490 | 145 | 55 | 4057304010057 | 0.643 | 0.14245 |  |  |  | 14057304010054 | [5 empty] | 24057304010051 |  |  |  |  | 1200 | 800
59914607 | HANSA | 251 | 2026-05-01 | Aerator, M24x1 | HANSA |  |  | Provzdušňovače a výtoková ramena | Spare part |  |  |  | CASCADE® aerátor | Vnější závit | [7 empty] | M24x1 | [5 empty] | Mosaz/Plast | Chrom | [12 empty] | DE |  | 84819000 | 0.016 | 150 | 100 | 3 | 4057304009860 | 0.018 | 0.0018 |  |  |  | 14057304009867 | [5 empty] | 24057304009864 |  |  |  |  | 1200 | 800
59914619 | HANSA | 162 | 2026-05-01 | Temperature adjustment limiter, max 38°C | HANSA |  |  | Další díly | Spare part | [32 empty] | FI |  | 39269097 | 0.015 | 130 | 75 | 30 | 4057304010248 | 0.019 | 0.004 |  |  |  | 14057304010245 | [5 empty] | 24057304010242 |  |  |  |  | 1200 | 800
59914620 | HANSA | 6827 | 2026-05-01 | Výtokové rameno | HANSA |  |  | Provzdušňovače a výtoková ramena | Spare part |  |  |  | CASCADE® aerátor |  |  |  |  | Otočné výtokové rameno, Litá konstrukce | [6 empty] | 193 mm |  |  | Mosaz | Chrom |  |  |  | 223 mm | [8 empty] | PL |  | 84819000 | 1.161 | 294.0 | 164.0 | 83.0 | 4057304010217 | 1.282 | 0.121 |  |  |  | 14057304010214 | [5 empty] | 24057304010211 |  |  |  |  | 1200 | 800
59914621 | HANSA | 2910 | 2026-05-01 | Senzor, (2017-) | HANSA |  |  | Elektronické díly | Spare part | [29 empty] | ETSI EN 301 489-1 V1.9.2, ETSI EN 300 328 v2.2.2, EN 61000-6-1:2007, EN 61000-6-3:2007+A1:2011+AC:2012, EN 60335-1:2012+A11+A13+A1+A14+A2+A15:2021, Part 19.11.4 |  |  | EE |  | 85365019 | 0.029 | 200 | 150 | 30 | 4015470030675 | 0.042 | 0.0132 |  |  |  | 14015470030672 | [5 empty] | 24015470030679 |  |  |  |  | 1200 | 800
59914624 | HANSA | 4465 | 2026-05-01 | Nástavec-sada, 20 mm | HANSA |  |  | Další příslušenství | Spare part |  | Prodlužovací sada 20 mm pro pákové baterie, pro montážní systémy na okraj vany od roku 2018 | [16 empty] | Mosaz | [13 empty] | PL |  | 84819000 | 0.349 | 78 | 72 | 73 | 4057304012785 | 0.376 | 0.02745 |  |  |  | 14057304012782 | [5 empty] | 24057304012789 |  |  |  |  | 1200 | 800
59914625 | HANSA | 3145 | 2026-05-01 | Nástavec-sada, 20 mm | HANSA |  |  | Další příslušenství | Spare part |  | Prodlužovací sada 20 mm pro přepínač, pro montážní systémy na okraj vany od roku 2018 | [16 empty] | Mosaz | [13 empty] | PL |  | 84819000 | 0.263 | 78 | 72 | 73 | 4057304012792 | 0.29 | 0.02745 |  |  |  | 14057304012799 | [5 empty] | 24057304012796 |  |  |  |  | 1200 | 800
59914626 | HANSA | 3136 | 2026-05-01 | Nástavec-sada, 30 mm | HANSA |  |  | Další příslušenství | Spare part |  | Prodlužovací sada 30 mm pro HANSA MATRIX pro pákové baterie od roku 2018 | [30 empty] | PL |  | 84819000 | 0.307 | 78 | 72 | 73 | 4057304012761 | 0.332 | 0.02545 |  |  |  | 14057304012768 | [5 empty] | 24057304012765 |  |  |  |  | 1200 | 800
59914627 | HANSA | 1942 | 2026-05-01 | Nástavec-sada, 30 mm | HANSA |  |  | Další příslušenství | Spare part |  | Prodlužovací sada 30 mm HANSA MATRIX pro termostatické baterie od roku 2018 | [30 empty] | PL |  | 84819000 | 0.188 | 78 | 72 | 73 | 4057304012778 | 0.213 | 0.02545 |  |  |  | 14057304012775 | [5 empty] | 24057304012772 |  |  |  |  | 1200 | 800
59914628 | HANSA | 1403 | 2026-05-01 | Shower pipe holder | HANSA |  |  | Sprchové díly | Spare part | [19 empty] | Chrom | [12 empty] | FI |  | 39259010 | 0.070 | 100 | 100 | 30 | 4057304010255 | 0.08 | 0.0102 |  |  |  | 14057304010252 | [5 empty] | 24057304010259 |  |  |  |  | 1200 | 800
59914629 | HANSA | 1054 | 2026-05-01 | Páka | HANSAVANTIS |  |  | Páky a rukojeti | Spare part |  | HANSA VANTIS ovládací páka (kov) | [17 empty] | Chrom | [12 empty] | IT |  | 84819000 | 0.156 | 67 | 54 | 155 | 4057304010231 | 0.18 | 0.02425 |  |  |  | 14057304010238 | [5 empty] | 24057304010235 |  |  |  |  | 1200 | 800
59914630 | HANSA | 4353 | 2026-05-01 | Řídící jednotka, 6 V /Wellfit/Bluetooth | HANSAEMOTION |  |  | Elektronické díly | Spare part | [32 empty] | EE | LMBW | 85371098 | 0.135 | 200 | 150 | 30 | 4057304010316 | 0.1505 | 0.0152 |  |  |  | 14057304010313 | [5 empty] | 24057304010310 |  |  |  |  | 1200 | 800
59914632 | HANSA | 1163 | 2026-05-01 | Regulátor průtoku | HANSA |  |  | Další díly | Spare part | [32 empty] | FI |  | 90328900 | 0.009 | 130 | 100 | 30 | 4057304010309 | 0.015 | 0.00589 |  |  |  | 14057304010306 | [5 empty] | 24057304010303 |  |  |  |  | 1200 | 800
59914633 | HANSA | 863 | 2026-05-01 | Dlouhá páka | HANSAPOLO |  |  | Lékařská páka | Accessory | [6 empty] | Jedna ovládací páka / rukojeť, Třmenová páka, Páka se symboly teplé a studené vody | [12 empty] | Chrom | [12 empty] | CN |  | 84819000 | 0.247 | 67 | 54 | 155 | 4057304010583 | 0.271 | 0.02445 |  |  |  | 14057304010580 | [5 empty] | 24057304010587 |  |  |  |  | 1200 | 800
59914634 | HANSA | 249 | 2026-05-01 | Regulátor průtoku | HANSA |  |  | Další díly | Spare part | [32 empty] | FI |  | 90328900 | 0.003 | 130 | 75 | 30 | 4057304010323 | 0.008 | 0.00479 |  |  |  | 14057304010320 | [5 empty] | 24057304010327 |  |  |  |  | 1200 | 800
59914635 | HANSA | 167 | 2026-05-01 | Regulátor průtoku | HANSA |  |  | Další díly | Spare part | [32 empty] | FI |  | 90328900 | 0.003 | 130 | 75 | 30 | 4057304010330 | 0.008 | 0.00479 |  |  |  | 14057304010337 | [5 empty] | 24057304010334 |  |  |  |  | 1200 | 800
59914645 | HANSA | 179 | 2026-05-01 | Fitting ring for aerator | HANSA |  |  | Provzdušňovače a výtoková ramena | Spare part | [12 empty] | M20x1 x M18.5x1 | [5 empty] | Mosaz | Chrom | [12 empty] | IT |  | 74198090 | 0.013 | 130 | 75 | 30 | 4057304010446 | 0.016 | 0.0035 |  |  |  | 14057304010443 | [5 empty] | 24057304010440 |  |  |  |  | 1200 | 800
59914646 | HANSA | 754 | 2026-05-01 | Fitting ring for aerator, (5189228334) | HANSA |  |  | Provzdušňovače a výtoková ramena | Spare part | [12 empty] | M20x1 x M18.5x1 | [6 empty] | Růžové zlato | [12 empty] | IT |  | 74198090 | 0.013 | 130 | 75 | 30 | 4057304010453 | 0.016 | 0.0035 |  |  |  | 14057304010450 | [5 empty] | 24057304010457 |  |  |  |  | 1200 | 800
59914647 | HANSA | 2451 | 2026-05-01 | Senzor | HANSA |  |  | Elektronické díly | Spare part | [32 empty] | FI |  | 85365019 | 0.010 | 150 | 100 | 3 | 4057304010477 | 0.02 | 0.0096 |  |  |  | 14057304010474 | [5 empty] | 24057304010471 |  |  |  |  | 1200 | 800
59914648 | HANSA | 2607 | 2026-05-01 | Senzor | HANSA |  |  | Elektronické díly | Spare part | [32 empty] | FI |  | 85365019 | 0.010 | 150 | 100 | 3 | 4057304010484 | 0.019 | 0.0086 |  |  |  | 14057304010481 | [5 empty] | 24057304010488 |  |  |  |  | 1200 | 800
59914649 | HANSA | 192 | 2026-05-01 | Krytka | HANSA |  |  | Krytky | Spare part | [19 empty] | Chrom | [12 empty] | FI |  | 39269097 |  | 130 | 75 | 30 | 4057304010811 | 0.011 |  |  |  |  | 14057304010818 | [5 empty] | 24057304010815 |  |  |  |  | 1200 | 800
59914650 | HANSA | 78 | 2026-05-01 | Těsnění | HANSA |  |  | Kroužky a těsnění | Spare part | [32 empty] | TW |  | 40169300 | 0.003 | 130 | 75 | 30 | 4057304010880 | 0.006 | 0.0035 |  |  |  | 14057304010887 | [5 empty] | 24057304010884 |  |  |  |  | 1200 | 800
59914651 | HANSA | 4248 | 2026-05-01 | Výtokové rameno | HANSA |  |  | Provzdušňovače a výtoková ramena | Spare part |  |  |  | PCA® aerátor s konstatním průtokovým množstvím nezávislým na změnách tlaku, Aerátor umístěný přímo ve výtokovém rameni |  |  |  |  | Otočné výtokové rameno | [6 empty] | 151 mm |  |  | Mosaz | Chrom |  |  |  | 164 mm | [8 empty] | PL |  | 84819000 | 1.060 | 210 | 165 | 60 | 4057304010897 | 1.135 | 0.07545 |  |  |  | 14057304010894 | [5 empty] | 24057304010891 |  |  |  |  | 1200 | 800
59914652 | HANSA | 731 | 2026-05-01 | Páka | HANSADESIGNO Style |  |  | Páky a rukojeti | Spare part | [19 empty] | Chrom | [12 empty] | CZ |  | 84819000 | 0.274 | 67 | 54 | 155 | 4057304010910 | 0.299 | 0.02545 |  |  |  | 14057304010917 | [5 empty] | 24057304010914 |  |  |  |  | 1200 | 800
59914653 | HANSA | 423 | 2026-05-01 | Flexibilní hadička, L=430, G3/8-M10x1, DN8 LH | HANSA |  |  | Upevňovací součásti | Spare part | [12 empty] | G3/8 x M10x1 LH | [10 empty] | 430 mm | DN8 | [7 empty] | DE |  | 39173900 | 0.103 | 450 | 70 | 3 | 4057304010934 | 0.115 | 0.0125 |  |  |  | 14057304010931 | [5 empty] | 24057304010938 |  |  |  |  | 1200 | 800
59914655 | HANSA | 682 | 2026-05-01 | Přepínač, 120° | HANSA |  |  | Sprchové díly | Spare part | [32 empty] | PL |  | 84819000 | 0.062 | 150 | 100 | 3 | 4057304010699 | 0.071 | 0.0086 |  |  |  | 14057304010696 | [5 empty] | 24057304010693 |  |  |  |  | 1200 | 800
59914656 | HANSA | 771 | 2026-05-01 | Přepínač, 240° | HANSA |  |  | Sprchové díly | Spare part | [32 empty] | PL |  | 84819000 | 0.060 | 150 | 100 | 3 | 4057304010705 | 0.069 | 0.00885 |  |  |  | 14057304010702 | [5 empty] | 24057304010709 |  |  |  |  | 1200 | 800
59914660 | HANSA | 2279 | 2026-05-01 | Výtokové rameno, L=300 | HANSA |  |  | Provzdušňovače a výtoková ramena | Spare part | [8 empty] | Otočné výtokové rameno, Litá konstrukce | [6 empty] | 300 mm |  |  | Mosaz | Chrom | [12 empty] | PL |  | 84819000 | 0.010 | 400 | 105 | 30 | 4057304010743 | 0.018 | 0.0076 |  |  |  | 14057304010740 | [5 empty] | 24057304010747 |  |  |  |  | 1200 | 800
59914661 | HANSA | 4896 | 2026-05-01 | Výtokové rameno | HANSA |  |  | Provzdušňovače a výtoková ramena | Spare part | [8 empty] | Pevné výtokové rameno, Litá konstrukce | [6 empty] | 209 mm |  |  | Mosaz | Chrom |  |  |  | 225 mm | [8 empty] | CZ |  | 84819000 | 0.550 | 290 | 115 | 55 | 4057304010828 | 0.624 | 0.07445 |  |  |  | 14057304010825 | [5 empty] | 24057304010822 |  |  |  |  | 1200 | 800
59914662 | HANSA | 241 | 2026-05-01 | Aerator, M18.5x1 | HANSA |  |  | Provzdušňovače a výtoková ramena | Spare part |  |  |  | Aerátor umístěný přímo ve výtokovém rameni | Vnější závit | [7 empty] | M18.5x1 | [14 empty] | 0.42 l/s |  |  |  |  | DE |  | 84819000 | 0.001 | 130 | 75 | 30 | 4057304010835 | 0.004 | 0.0035 |  |  |  | 14057304010832 | [5 empty] | 24057304010839 |  |  |  |  | 1200 | 800
59914663 | HANSA | 1001 | 2026-05-01 | Přepínač | HANSA |  |  | Sprchové díly | Spare part | [19 empty] | Chrom | [12 empty] | PL |  | 84819000 | 0.113 | 150 | 100 | 3 | 4057304010842 | 0.119 | 0.0056 |  |  |  | 14057304010849 | [5 empty] | 24057304010846 |  |  |  |  | 1200 | 800
59914664 | HANSA | 2252 | 2026-05-01 | Krycí díl | HANSA |  |  | Krytky | Spare part | [19 empty] | Chrom | [12 empty] | CN |  | 84819000 | 0.357 | 210 | 165 | 60 | 4057304010859 | 0.427 | 0.07045 |  |  |  | 14057304010856 | [5 empty] | 24057304010853 |  |  |  |  | 1200 | 800
59914665 | HANSA | 1189 | 2026-05-01 | Kartuše | HANSA |  | Jednopáková | Kartuše a vršky | Spare part | [32 empty] | FI |  | 84819000 |  | 130 | 100 | 30 | 4057304010927 | 0.097 |  |  |  |  | 14057304010924 | [5 empty] | 24057304010921 |  |  |  |  | 1200 | 800
59914666 | HANSA | 286 | 2026-05-01 | Regulátor průtoku, G3/8 | HANSA |  |  | Další díly | Spare part | [12 empty] | G3/8 | [6 empty] | Chrom | [12 empty] | DE |  | 84819000 | 0.042 | 130 | 75 | 30 | 4057304010941 | 0.045 | 0.00338 |  |  |  | 14057304010948 | [5 empty] | 24057304010945 |  |  |  |  | 1200 | 800
59914667 | HANSA | 547 | 2026-05-01 | Krycí díl, d 72 mm, for Compact | HANSA |  |  | Krytky | Spare part | [19 empty] | Chrom |  |  | 72 mm | [9 empty] | CN |  | 74198090 | 0.152 | 140 | 110 | 3 | 4057304012655 | 0.155 | 0.00325 |  |  |  | 14057304012652 | [5 empty] | 24057304012659 |  |  |  |  | 1200 | 800
59914668 | HANSA | 425 | 2026-05-01 | Krycí díl, d 72 mm | HANSA |  |  | Krytky | Spare part | [19 empty] | Chrom |  |  | 72 mm | [9 empty] | CN |  | 74198090 | 0.066 | 140 | 110 | 3 | 4057304012679 | 0.069 | 0.00325 |  |  |  | 14057304012676 | [5 empty] | 24057304012673 |  |  |  |  | 1200 | 800
59914669 | HANSA | 3414 | 2026-05-01 | Rukojeť regulátoru průtoku | HANSA |  |  | Páky a rukojeti | Spare part | [19 empty] | Chrom | [12 empty] | PL |  | 84819000 | 0.103 | 51 | 51 | 65 | 4057304012693 | 0.116 | 0.0133 |  |  |  | 14057304012690 | [5 empty] | 24057304012697 |  |  |  |  | 1200 | 800
59914670 | HANSA | 1189 | 2026-05-01 | Kartuše, 4.0 | HANSA |  | Jednopáková | Kartuše a vršky | Spare part | [32 empty] | FI |  | 84819000 |  | 150.0 | 100.0 | 3.0 | 4057304011528 | 0.096 |  |  |  |  | 14057304011525 | [5 empty] | 24057304011522 |  |  |  |  | 1200 | 800
59914671 | HANSA | 955 | 2026-05-01 | Růžice | HANSA |  |  | Krytky | Spare part | [19 empty] | Chrom | [12 empty] | CN |  | 39269097 | 0.026 | 140 | 110 | 3 | 4057304011900 | 0.029 | 0.00325 |  |  |  | 14057304011907 | [5 empty] | 24057304011904 |  |  |  |  | 1200 | 800
59914672 | HANSA | 558 | 2026-05-01 | Krycí díl, d 72 mm | HANSA |  |  | Krytky | Spare part | [19 empty] | Chrom |  |  | 72 mm | [9 empty] | CN |  | 84819000 | 0.052 | 140 | 110 | 3 | 4057304012709 | 0.055 | 0.00325 |  |  |  | 14057304012706 | [5 empty] | 24057304012703 |  |  |  |  | 1200 | 800
59914673 | HANSA | 864 | 2026-05-01 | Průchodka | HANSA |  |  | Kroužky a těsnění | Spare part | [32 empty] | FI |  | 39269097 | 0.128 | 164 | 85 | 85 | 4057304012723 | 0.176 | 0.04845 |  |  |  | 14057304012720 | [5 empty] | 24057304012727 |  |  |  |  | 1200 | 800
59914676 | HANSA | 564 | 2026-05-01 | Krycí díl, 75x75 mm | HANSA |  |  | Krytky | Spare part | [19 empty] | Chrom | [12 empty] | CN |  | 84819000 | 0.107 | 140 | 110 | 3 | 4057304012686 | 0.11 | 0.00325 |  |  |  | 14057304012683 | [5 empty] | 24057304012680 |  |  |  |  | 1200 | 800
59914677 | HANSA | 556 | 2026-05-01 | Krycí díl, 75x75 mm | HANSA |  |  | Krytky | Spare part | [19 empty] | Chrom | [12 empty] | CN |  | 83024900 | 0.138 | 150 | 100 | 3 | 4057304012716 | 0.14 | 0.00225 |  |  |  | 14057304012713 | [5 empty] | 24057304012710 |  |  |  |  | 1200 | 800
59914678 | HANSA | 707 | 2026-05-01 | Krycí díl, 75x75 mm | HANSA |  |  | Krytky | Spare part | [19 empty] | Chrom | [12 empty] | CN |  | 84819000 | 0.182 | 140 | 110 | 3 | 4057304013607 | 0.185 | 0.00325 |  |  |  | 14057304013604 | [5 empty] | 24057304013601 |  |  |  |  | 1200 | 800
59914679 | HANSA | 3185 | 2026-05-01 | Výtokové rameno | HANSA |  |  | Provzdušňovače a výtoková ramena | Spare part |  |  |  | PCA® aerátor s konstatním průtokovým množstvím nezávislým na změnách tlaku, Aerátor umístěný přímo ve výtokovém rameni |  |  |  |  | Pevné výtokové rameno, Litá konstrukce | [6 empty] | 194 mm |  |  | Mosaz | Chrom |  |  |  | 212 mm | [8 empty] | PL |  | 84819000 | 0.536 | 240 | 85 | 66 | 4057304011894 | 0.597 | 0.06145 |  |  |  | 14057304011891 | [5 empty] | 24057304011898 |  |  |  |  | 1200 | 800
59914681 | HANSA | 2838 | 2026-05-01 | Vypouštěcí ventil | HANSA |  |  | Vypouštěcí ventil pro umyvadlo | Accessory | [19 empty] | Růžové zlato | [12 empty] | CZ |  | 84819000 | 0.365 | 260 | 110 | 110 | 4057304012815 | 0.456 | 0.09145 |  |  |  | 14057304012812 | [5 empty] | 24057304012819 |  |  |  |  | 1200 | 800
59914683 | HANSA | 2585 | 2026-05-01 | Výtokové rameno | HANSA |  |  | Provzdušňovače a výtoková ramena | Spare part |  |  |  | CASCADE® aerátor |  |  |  |  | Otočné výtokové rameno, Litá konstrukce | [9 empty] | Mosaz | Chrom |  |  |  | 231 mm | [8 empty] | CN |  | 84819000 | 0.733 | 283 | 271 | 55 | 4057304011443 | 0.92 | 0.18745 |  |  |  | 14057304011440 | [5 empty] | 24057304011447 |  |  |  |  | 1200 | 800
59914685 | HANSA | 711 | 2026-05-01 | Flexibilní hadička, L=550, G3/8-M10x1 LH | HANSA |  |  | Upevňovací součásti | Spare part | [12 empty] | G3/8 x M10x1 | [10 empty] | 550 mm | [8 empty] | DE |  | 39173900 | 0.108 | 520 | 300 | 30 | 4057304011467 | 0.109 | 0.00125 |  |  |  | 14057304011464 | [5 empty] | 24057304011461 |  |  |  |  | 1200 | 800
59914688 | HANSA | 738 | 2026-05-01 | Aerator, M24x1 ND | HANSA |  |  | Provzdušňovače a výtoková ramena | Spare part |  |  |  | CASCADE® aerátor | Vnější závit | [7 empty] | M24x1 | [5 empty] | Mosaz/Plast | Chrom | [12 empty] | DE |  | 84819000 | 0.024 | 130 | 75 | 30 | 4057304011535 | 0.027 | 0.00338 |  |  |  | 14057304011532 | [5 empty] | 24057304011539 |  |  |  |  | 1200 | 800
59914689 | HANSA | 3414 | 2026-05-01 | Výtokové rameno | HANSA |  |  | Provzdušňovače a výtoková ramena | Spare part | [8 empty] | Otočné výtokové rameno, Litá konstrukce | [9 empty] | Mosaz | Chrom |  |  |  | 231 mm | [8 empty] | CN |  | 84819000 | 0.933 | 362 | 278 | 63 | 4057304011498 | 1.093 | 0.16045 |  |  |  | 14057304011495 | [5 empty] | 24057304011492 |  |  |  |  | 1200 | 800
59914690 | HANSA | 2184 | 2026-05-01 | Hadice, L=1500, G1/2-M14x1 | HANSA |  |  | Sprchové díly | Spare part | [12 empty] | G1/2 x M14x1 | [10 empty] | 1500 mm | [5 empty] | EN 1113 |  |  | DE |  | 83071000 | 0.450 | 210 | 165 | 60 | 4057304011504 | 0.52 | 0.07045 |  |  |  | 14057304011501 | [5 empty] | 24057304011508 |  |  |  |  | 1200 | 800
59914691 | HANSA | 390 | 2026-05-01 | Flexibilní hadička, L=550, G3/8-M10x1 LH | HANSA |  |  | Upevňovací součásti | Spare part | [32 empty] | DE |  | 39173900 | 0.038 | 520 | 300 | 30 | 4057304011511 | 0.039 | 0.00125 |  |  |  | 14057304011518 | [5 empty] | 24057304011515 |  |  |  |  | 1200 | 800
59914692 | HANSA | 101 | 2026-05-01 | Těsnění, 18.5/12x2 EPD | HANSA |  |  | Kroužky a těsnění | Spare part | [32 empty] | DE |  | 40169300 | 0.002 | 130 | 75 | 30 | 4057304011573 | 0.005 | 0.0035 |  |  |  | 14057304011570 | [5 empty] | 24057304011577 |  |  |  |  | 1200 | 800
59914694 | HANSA | 249 | 2026-05-01 | Vymezovací vložka | HANSA |  |  | Krytky | Spare part | [19 empty] | Chrom | [12 empty] | FI |  | 39269097 | 0.004 | 150 | 100 | 3 | 4057304011818 | 0.006 | 0.0018 |  |  |  | 14057304011815 | [5 empty] | 24057304011812 |  |  |  |  | 1200 | 800
59914695 | HANSA | 1303 | 2026-05-01 | Adaptér | HANSA |  |  | Další díly | Spare part | [32 empty] | DE |  | 84819000 | 0.092 | 150 | 100 | 3 | 4057304011825 | 0.098 | 0.0056 |  |  |  | 14057304011822 | [5 empty] | 24057304011829 |  |  |  |  | 1200 | 800
59914696 | HANSA | 467 | 2026-05-01 | Šroub rukáv, M36x1.5, SW30 | HANSA |  |  | Upevňovací součásti | Spare part | [12 empty] | M36x1.5 | [12 empty] | 30 mm | [6 empty] | DE |  | 74153900 | 0.193 | 150 | 100 | 3 | 4057304011832 | 0.199 | 0.0056 |  |  |  | 14057304011839 | [5 empty] | 24057304011836 |  |  |  |  | 1200 | 800
59914697 | HANSA | 311 | 2026-05-01 | Vřetena | HANSA |  |  | Další díly | Spare part | [32 empty] | DE |  | 74153900 | 0.057 | 150 | 100 | 3 | 4057304011849 | 0.063 | 0.0056 |  |  |  | 14057304011846 | [5 empty] | 24057304011843 |  |  |  |  | 1200 | 800
59914698 | HANSA | 122 | 2026-05-01 | Disc | HANSA |  |  | Další díly | Spare part | [32 empty] | FI |  | 39269097 | 0.006 | 130 | 75 | 30 | 4057304011856 | 0.009 | 0.00338 |  |  |  | 14057304011853 | [5 empty] | 24057304011850 |  |  |  |  | 1200 | 800
59914700 | HANSA | 71 | 2026-05-01 | Vřetena | HANSA |  |  | Další díly | Spare part | [32 empty] | FI |  | 39269097 | 0.011 | 150 | 100 | 3 | 4057304011870 | 0.017 | 0.0056 |  |  |  | 14057304011877 | [5 empty] | 24057304011874 |  |  |  |  | 1200 | 800
59914701 | HANSA | 748 | 2026-05-01 | Vřetena | HANSA |  |  | Další díly | Spare part | [32 empty] | DE |  | 84819000 | 0.051 | 150 | 100 | 3 | 4057304011887 | 0.057 | 0.0056 |  |  |  | 14057304011884 | [5 empty] | 24057304011881 |  |  |  |  | 1200 | 800
59914704 | HANSA | 725 | 2026-05-01 | Ovladač regulátoru teploty | HANSA |  |  | Páky a rukojeti | Spare part | [19 empty] | Chrom | [12 empty] | PL |  | 84819000 | 0.164 | 51 | 51 | 65 | 4057304011924 | 0.178 | 0.0143 |  |  |  | 14057304011921 | [5 empty] | 24057304011928 |  |  |  |  | 1200 | 800
59914705 | HANSA | 249 | 2026-05-01 | Temperature adjustment limiter | HANSA |  |  | Další díly | Spare part | [32 empty] | FI |  | 39269097 |  | 130 | 75 | 30 | 4057304011931 | 0.011 |  |  |  |  | 14057304011938 | [5 empty] | 24057304011935 |  |  |  |  | 1200 | 800
59914706 | HANSA | 617 | 2026-05-01 | Rukojeť regulátoru průtoku, (4452) | HANSA |  |  | Páky a rukojeti | Spare part | [19 empty] | Chrom | [12 empty] | CZ |  | 84819000 | 0.104 | 51 | 51 | 65 | 4057304011948 | 0.118 | 0.0143 |  |  |  | 14057304011945 | [5 empty] | 24057304011942 |  |  |  |  | 1200 | 800
59914711 | HANSA | 1957 | 2026-05-01 | Výsuvné rameno pro kuchyňské baterie, (2018-) | HANSA |  |  | Provzdušňovače a výtoková ramena | Spare part | [8 empty] | Otočné výtokové rameno | [9 empty] | Mosaz/Plast | Chrom | [12 empty] | FI |  | 84819000 |  | 200.0 | 150 | 30 | 4057304012464 | 0.212 |  |  |  |  | 14057304012461 | [5 empty] | 24057304012468 |  |  |  |  | 1200 | 800
59914712 | HANSA | 735 | 2026-05-01 | Páka | HANSAPALENO |  |  | Páky a rukojeti | Spare part |  | HANSA PALENO ovládací páka (kov) |  |  |  |  | Páka se symboly teplé a studené vody | [11 empty] | Mosaz | Chrom | [12 empty] | CN |  | 84819000 | 0.309 | 67 | 54 | 155 | 4057304012495 | 0.34 | 0.03145 |  |  |  | 14057304012492 | [5 empty] | 24057304012499 |  |  |  |  | 1200 | 800
59914713 | HANSA | 726 | 2026-05-01 | Páka | HANSAPALENO |  |  | Páky a rukojeti | Spare part | [6 empty] | Páka se symboly teplé a studené vody, Jedna ovládací páka / rukojeť | [11 empty] | Mosaz | Chrom | [12 empty] | CN |  | 84819000 |  | 67.0 | 54.0 | 155.0 | 4057304012488 | 0.312 |  |  |  |  | 14057304012485 | [5 empty] | 24057304012482 |  |  |  |  | 1200 | 800
59914715 | HANSA | 462 | 2026-05-01 | Rukojeť ventilu pro pračku | HANSA |  |  | Páky a rukojeti | Spare part | [19 empty] | Chrom | [12 empty] | PL |  | 39269097 | 0.010 | 130 | 75 | 30 | 4057304012839 | 0.0148 | 0.0045 |  |  |  | 14057304012836 | [5 empty] | 24057304012833 |  |  |  |  | 1200 | 800
59914716 | HANSA | 1216 | 2026-05-01 | Dlouhá páka, L=162 | HANSACLINICA |  |  | Páky a rukojeti | Spare part | [6 empty] | Třmenová páka, Dlouhá páka | [12 empty] | Chrom |  |  |  | 138 mm | [8 empty] | FI |  | 84819000 | 0.285 | 252 | 84 | 69 | 4057304013188 | 0.3436 | 0.05845 |  |  |  | 14057304013185 | [5 empty] | 24057304013182 |  |  |  |  | 1200 | 800
59914719 | HANSA | 932 | 2026-05-01 | Páka, L=136 | HANSACARE |  |  | Páky a rukojeti | Spare part | [19 empty] | Chrom |  |  |  | 111 mm | [8 empty] | FI |  | 84819000 | 0.225 | 240 | 85 | 66 | 4057304013171 | 0.286 | 0.06093 |  |  |  | 14057304013178 | [5 empty] | 24057304013175 |  |  |  |  | 1200 | 800
59914720 | HANSA | 157 | 2026-05-01 | Těsnění výtokového ramene | HANSA |  |  | Kroužky a těsnění | Spare part | [19 empty] | Chrom | [12 empty] | FI |  | 39269097 | 0.004 | 130 | 75 | 30 | 4057304013201 | 0.007 | 0.0035 |  |  |  | 14057304013208 | [5 empty] | 24057304013205 |  |  |  |  | 1200 | 800
59914722 | HANSA | 13485 | 2026-05-01 | Funkční jednotka, AQUIS 397.339.00 | HANSA |  |  | Elektronické díly | Spare part | [18 empty] | Mosaz | [13 empty] | CH |  | 84819000 |  | 105 | 103 | 101 | 4057304012969 | 1.4 |  |  |  |  | 14057304012966 | [5 empty] | 24057304012963 |  |  |  |  | 1200 | 800
59914723 | HANSA | 15903 | 2026-05-01 | Funkční jednotka | HANSA |  |  | Elektronické díly | Spare part | [18 empty] | Mosaz | [13 empty] | CH |  | 84819000 |  | 152 | 128 | 112 | 4057304012976 | 1.48 |  |  |  |  | 14057304012973 | [5 empty] | 24057304012970 |  |  |  |  | 1200 | 800
59914727 | HANSA | 1661 | 2026-05-01 | Zpětný ventil s filtrem, (9/2018-) | HANSA |  |  | Další díly | Spare part | [32 empty] | FI |  | 84813099 |  | 180 | 100 | 30 | 4057304013270 | 0.04 |  |  |  |  | 14057304013277 | [5 empty] | 24057304013274 |  |  |  |  | 1200 | 800
59914728 | HANSA | 281 | 2026-05-01 | Omezovač, 120° | HANSA |  |  | Další díly | Spare part | [32 empty] | FI |  | 84819000 | 0.004 | 150 | 100 | 3 | 4057304013232 | 0.006 | 0.0018 |  |  |  | 14057304013239 | [5 empty] | 24057304013236 |  |  |  |  | 1200 | 800
59914730 | HANSA | 2029 | 2026-05-01 | Výtokové rameno, L=210 | HANSA |  |  | Provzdušňovače a výtoková ramena | Spare part | [8 empty] | Otočné výtokové rameno, Litá konstrukce | [6 empty] | 210 mm |  |  | Mosaz | Chrom |  |  |  | 254 mm | [8 empty] | CN |  | 84819000 | 0.029 | 290 | 115 | 55 | 4057304013249 | 0.098 | 0.06945 | 600 | 400 | 336 | 14057304013246 | 0.914 | 1.9 | 1 | 10 | 10 | 24057304013243 | 3 | 40 | 120 | 38 | 1200 | 800 | 1158
59914733 | HANSA | 1203 | 2026-05-01 | Regulátor teploty, lead-free | HANSA |  |  | Kartuše a vršky | Spare part | [32 empty] | DE |  | 84819000 | 0.034 | 150 | 100 | 3 | 4057304013287 | 0.036 | 0.0018 |  |  |  | 14057304013284 | [5 empty] | 24057304013281 |  |  |  |  | 1200 | 800
59914735 | HANSA | 859 | 2026-05-01 | Krycí díl, 90x90 mm | HANSA |  |  | Krytky | Spare part | [19 empty] | Chrom | [12 empty] | CN |  | 83024900 |  | 150.0 | 100.0 | 3.0 | 4057304013638 | [5 empty] | 14057304013635 | [5 empty] | 24057304013632 |  |  |  |  | 1200 | 800
59914736 | HANSA | 1091 | 2026-05-01 | Krycí díl, 110x130 mm | HANSA |  |  | Krytky | Spare part | [19 empty] | Chrom | [12 empty] | CN |  | 83024900 |  | 200.0 | 150 | 30 | 4057304013645 | [5 empty] | 14057304013642 | [5 empty] | 24057304013649 |  |  |  |  | 1200 | 800
59914737 | HANSA | 1229 | 2026-05-01 | Krycí díl, 110x130 mm | HANSA |  |  | Krytky | Spare part | [19 empty] | Chrom | [12 empty] | CN |  | 83024900 | 0.257 | 200 | 150 | 30 | 4057304013652 | 0.27 | 0.0132 |  |  |  | 14057304013659 | [5 empty] | 24057304013656 |  |  |  |  | 1200 | 800
59914738 | HANSA | 1038 | 2026-05-01 | Přepínač | HANSA |  |  | Sprchové díly | Spare part | [18 empty] | Mosaz | Chrom | [12 empty] | PL |  | 84819000 | 0.096 | 150 | 100 | 3 | 4057304013690 | 0.1047 | 0.0086 |  |  |  | 14057304013697 | [5 empty] | 24057304013694 |  |  |  |  | 1200 | 800
59914739 | HANSA | 631 | 2026-05-01 | Krycí díl, d 90 mm | HANSA |  |  | Krytky | Spare part | [19 empty] | Chrom |  |  | 90 mm | [9 empty] | CN |  | 83024900 |  | 150.0 | 100.0 | 3.0 | 4057304013669 | 0.12 |  |  |  |  | 14057304013666 | [5 empty] | 24057304013663 |  |  |  |  | 1200 | 800
59914740 | HANSA | 863 | 2026-05-01 | Krycí díl, d 130 mm | HANSA |  |  | Krytky | Spare part | [19 empty] | Chrom |  |  | 130 mm | [9 empty] | CN |  | 84819000 | 0.143 | 210 | 165 | 60 | 4057304013676 | 0.218 | 0.07545 |  |  |  | 14057304013673 | [5 empty] | 24057304013670 |  |  |  |  | 1200 | 800
59914741 | HANSA | 1060 | 2026-05-01 | Krycí díl, d 130 mm | HANSA |  |  | Krytky | Spare part | [19 empty] | Chrom |  |  | 130 mm | [9 empty] | CN |  | 84819000 |  | 210 | 165 | 60 | 4057304013683 |  | 0.07485 |  |  |  | 14057304013680 | [5 empty] | 24057304013687 |  |  |  |  | 1200 | 800
59914744 | HANSA | 281 | 2026-05-01 | Fitting ring for aerator, M24x1, SW17, (2019-) | HANSA |  |  | Provzdušňovače a výtoková ramena | Spare part | [12 empty] | M24x1 | [12 empty] | 17 mm | [6 empty] | IT |  | 74198090 | 0.012 | 150 | 100 | 3 | 4057304013508 | 0.014 | 0.0022 |  |  |  | 14057304013505 | [5 empty] | 24057304013502 |  |  |  |  | 1200 | 800
59914754 | HANSA | 1247 | 2026-05-01 | Ovladač regulátoru teploty | HANSA |  |  | Páky a rukojeti | Spare part | [19 empty] | Chrom | [12 empty] | CZ |  | 84819000 |  | 78.0 | 72.0 | 73.0 | 4057304013614 | 0.306 |  |  |  |  | 14057304013611 | [5 empty] | 24057304013618 |  |  |  |  | 1200 | 800
59914755 | HANSA | 856 | 2026-05-01 | Šroub rukáv | HANSA |  |  | Upevňovací součásti | Spare part | [32 empty] | DE |  | 74153900 | 0.074 | 150 | 100 | 3 | 4057304013621 | 0.08 | 0.0056 |  |  |  | 14057304013628 | [5 empty] | 24057304013625 |  |  |  |  | 1200 | 800
59914763 | HANSA | 713 | 2026-05-01 | Vypouštěcí ventil, (2019-) | HANSA |  |  | Vypouštěcí ventil pro umyvadlo | Accessory | [18 empty] | Kompozit | Chrom | [12 empty] | IT |  | 84818019 | 0.124 | 310 | 150 | 30 | 4057304014314 | 0.133 | 0.0092 |  |  |  | 14057304014311 | [5 empty] | 24057304014318 |  |  |  |  | 1200 | 800
59914764 | HANSA | 1336 | 2026-05-01 | Vypouštěcí ventil, (2019-) | HANSA |  |  | Vypouštěcí ventil pro umyvadlo | Accessory | [18 empty] | Nerezová ocel | Chrom | [12 empty] | CN |  | 84818019 | 0.315 | 310 | 150 | 30 | 4057304014321 | 0.324 | 0.0092 |  |  |  | 14057304014328 | [5 empty] | 24057304014325 |  |  |  |  | 1200 | 800
59914765 | HANSA | 5247 | 2026-05-01 | Výtokové rameno, L=96 (2019-) | HANSA |  |  | Provzdušňovače a výtoková ramena | Spare part | [8 empty] | Otočné výtokové rameno, Litá konstrukce | [6 empty] | 96 mm |  |  | Mosaz | Chrom | [12 empty] | PL |  | 84819000 | 0.424 | 164 | 85 | 85 | 4057304014260 | 0.478 | 0.05445 |  |  |  | 14057304014267 | [5 empty] | 24057304014264 |  |  |  |  | 1200 | 800
59914766 | HANSA | 5577 | 2026-05-01 | Výtokové rameno, L=170 (2019-) | HANSA |  |  | Provzdušňovače a výtoková ramena | Spare part | [8 empty] | Otočné výtokové rameno, Litá konstrukce | [6 empty] | 170 mm |  |  | Mosaz | Chrom | [12 empty] | PL |  | 84819000 | 0.599 | 240 | 85 | 66 | 4057304014277 | 0.664 | 0.06545 |  |  |  | 14057304014274 | [5 empty] | 24057304014271 |  |  |  |  | 1200 | 800
59914767 | HANSA | 6054 | 2026-05-01 | Výtokové rameno, L=235 (2019-) | HANSA |  |  | Provzdušňovače a výtoková ramena | Spare part | [8 empty] | Otočné výtokové rameno, Litá konstrukce | [6 empty] | 235 mm |  |  | Mosaz | Chrom | [12 empty] | PL |  | 84819000 | 0.723 | 290 | 115 | 55 | 4057304014284 | 0.801 | 0.07845 |  |  |  | 14057304014281 | [5 empty] | 24057304014288 |  |  |  |  | 1200 | 800
59914768 | HANSA | 6647 | 2026-05-01 | Výtokové rameno, L=145 (2019-) | HANSA |  |  | Provzdušňovače a výtoková ramena | Spare part | [8 empty] | Otočné výtokové rameno, Litá konstrukce | [6 empty] | 145 mm |  |  | Mosaz | Chrom | [12 empty] | PL |  | 84819000 | 0.576 | 240 | 85 | 66 | 4057304014291 | 0.641 | 0.06545 |  |  |  | 14057304014298 | [5 empty] | 24057304014295 |  |  |  |  | 1200 | 800
59914769 | HANSA | 1247 | 2026-05-01 | Kryt příruby, 75x75 mm | HANSA |  |  | Krytky | Spare part | [19 empty] | Chrom | [12 empty] | CN |  | 83024900 |  | 140 | 110 | 3 | 4057304014307 |  | 0.00325 |  |  |  | 14057304014304 | [5 empty] | 24057304014301 |  |  |  |  | 1200 | 800
59914770 | HANSA | 14711 | 2026-05-01 | Elektronika balíček, (4180) | HANSA |  |  | Elektronické díly | Spare part | [32 empty] | CH |  | 85371098 |  | 210 | 165 | 60 | 4057304014468 | 2.2 |  |  |  |  | 14057304014465 | [5 empty] | 24057304014462 |  |  |  |  | 1200 | 800
59914771 | HANSA | 15145 | 2026-05-01 | Elektronika balíček, (4181) | HANSA |  |  | Elektronické díly | Spare part | [32 empty] | CH |  | 85371098 | 0.452 | 210 | 165 | 60 | 4057304014475 | 0.54 | 0.08845 |  |  |  | 14057304014472 | [5 empty] | 24057304014479 |  |  |  |  | 1200 | 800
59914772 | HANSA | 5280 | 2026-05-01 | Update kit, -08/19 | HANSA |  |  | Elektronické díly | Spare part | [32 empty] | FI | LMBW | 85371098 | 0.060 | 210 | 165 | 60 | 4057304014680 | 0.141 | 0.08074 |  |  |  | 14057304014687 | [5 empty] | 24057304014684 |  |  |  |  | 1200 | 800
59914773 | HANSA | 2226 | 2026-05-01 | Shower pipe holder | HANSA |  |  | Sprchové díly | Spare part | [19 empty] | Chrom | [12 empty] | FI |  | 83024900 | 0.376 | 200 | 150 | 30 | 4057304014888 | 0.391 | 0.01549 |  |  |  | 14057304014885 | [5 empty] | 24057304014882 |  |  |  |  | 1200 | 800
600065V | Oras | 10131 | 2026-05-01 | Ovládací páka | IL BAGNO ALESSI Dot by Oras |  |  | Páky a rukojeti | Spare part | [19 empty] | Chrom | [15 empty] | 0.357 | 129 | 48 | 46 | 6414150059728 | 0.38 | 0.023 | 313 | 233 | 154 | 16414150059725 | 0.19 | 9.3 | 1 | 24 | 24 | 26414150059722 |  |  |  |  | 1200 | 800
600072V | Oras | 2831 | 2026-05-01 | Krytka přepínače | IL BAGNO ALESSI Dot by Oras |  |  | Sprchové díly | Spare part | [19 empty] | Chrom | [12 empty] | PL |  | 84819000 | 0.158 | 180 | 100 | 30 | 6414150059698 | 0.166 | 0.0085 |  |  |  | 16414150059695 |  | 1.7 | 1 | 10 | 10 | 26414150059692 |  |  |  |  | 1200 | 800
600093V | Oras | 1538 | 2026-05-01 | Víko | Oras |  |  | Krytky | Spare part | [32 empty] | FI |  | 84819000 | 0.010 | 130 | 75 | 30 | 6414150060212 | 0.014 | 0.0045 | 198 | 146 | 154 | 16414150060219 | 0.089 | 0.4 | 1 | 20 | 20 | 26414150060216 | 5 | 640 | 3200 | 74 | 1200 | 800 | 920
600173V | Oras | 614 | 2026-05-01 | Vnitřní pouzdro | IL BAGNO ALESSI Dot by Oras |  |  | Sprchové díly | Spare part | [32 empty] | FI |  | 84819000 | 0.015 | 180 | 100 | 30 | 6414150059704 | 0.023 | 0.0076 | 313 | 233 | 154 | 16414150059701 | 0.17 | 0.7 | 1 | 25 | 25 | 26414150059708 | 3 | 625 | 1875 | 71 | 1200 | 800 | 612
600200V | Oras | 15794 | 2026-05-01 | Senzor, 6 V | Oras |  |  | Elektronické díly | Spare part | [29 empty] | ETSI EN 301 489-1 V1.9.2, ETSI EN 300 328 v2.2.2, EN 61000-6-1:2007, EN 61000-6-3:2007+A1:2011+AC:2012, EN 60335-1:2012+A11+A13+A1+A14+A2+A15:2021, Part 19.11.4 |  |  | FI |  | 85365019 | 0.073 | 200 | 150 | 30 | 6414150061875 | 0.086 | 0.0133 | 313 | 233 | 154 | 16414150061872 | 0.17 | 1.9 | 1 | 20 | 20 | 26414150061879 |  |  |  |  | 1200 | 800
600201V | Oras | 8782 | 2026-05-01 | Senzor, 6 V | Oras |  |  | Elektronické díly | Spare part | [29 empty] | ETSI EN 301 489-1 V1.9.2, ETSI EN 300 328 v2.2.2, EN 61000-6-1:2007, EN 61000-6-3:2007+A1:2011+AC:2012, EN 60335-1:2012+A11+A13+A1+A14+A2+A15:2021, Part 19.11.4 |  |  | FI |  | 85365019 | 0.030 | 200 | 150 | 30 | 6414150060700 | 0.043 | 0.0132 | 313 | 233 | 154 | 16414150060707 | 0.19 | 1.0 | 1 | 20 | 20 | 26414150060704 | 3 | 500 | 1500 | 94 | 1200 | 800 | 612
600202V | Oras | 7598 | 2026-05-01 | Senzor, 6 V | Oras |  |  | Elektronické díly | Spare part | [29 empty] | ETSI EN 301 489-1 V1.9.2, ETSI EN 300 328 v2.2.2, EN 61000-6-1:2007, EN 61000-6-3:2007+A1:2011+AC:2012, EN 60335-1:2012+A11+A13+A1+A14+A2+A15:2021, Part 19.11.4 |  |  | FI |  | 85365019 | 0.037 | 200 | 150 | 30 | 6414150071881 | 0.0505 | 0.0132 | 198 | 146 | 154 | 16414150071888 | 0.089 | 0.6 | 1 | 10 | 10 | 26414150071885 | 1 | 250 | 250 | 30 | 1200 | 800 | 304
600204V | Oras | 9937 | 2026-05-01 | Senzor, 12 V | Oras |  |  | Elektronické díly | Spare part | [29 empty] | ETSI EN 301 489-1 V1.9.2, ETSI EN 300 328 v2.2.2, EN 61000-6-1:2007, EN 61000-6-3:2007+A1:2011+AC:2012, EN 60335-1:2012+A11+A13+A1+A14+A2+A15:2021, Part 19.11.4 |  |  | FI |  | 85365019 | 0.032 | 200 | 150 | 30 | 6414150060618 | 0.045 | 0.0132 |  |  |  | 16414150060615 |  | 0.4 | 1 | 10 | 10 | 26414150060612 |  |  |  |  | 1200 | 800
600222/2 | Oras | 204 | 2026-05-01 | Těsnění s filtrem, G1/2 | Oras |  |  | Kroužky a těsnění | Spare part | [12 empty] | G1/2 | [22 empty] | 0.003 | 150 | 100 | 3 | 6414150060106 | 0.005 | 0.0018 |  |  |  | 16414150060103 | [5 empty] | 26414150060100 |  |  |  |  | 1200 | 800
600259V | Oras | 8284 | 2026-05-01 | Senzor, 6 V | Oras |  |  | Elektronické díly | Spare part | [29 empty] | ETSI EN 301 489-1 V1.9.2, ETSI EN 300 328 v2.2.2, EN 61000-6-1:2007, EN 61000-6-3:2007+A1:2011+AC:2012, EN 60335-1:2012+A11+A13+A1+A14+A2+A15:2021, Part 19.11.4 |  |  | FI |  | 85365019 | 0.030 | 200 | 150 | 30 | 6414150060595 | 0.0435 | 0.0132 | 313 | 233 | 154 | 16414150060592 | 0.19 | 1.1 | 1 | 20 | 20 | 26414150060599 |  |  |  |  | 1200 | 800
600268V | Oras | 823 | 2026-05-01 | Lékařská páka | Oras Nova |  |  | Páky a rukojeti | Spare part | [6 empty] | Dlouhá páka | [25 empty] | NO |  | 84819000 | 0.019 | 130 | 100 | 30 | 6414150060564 | 0.024 | 0.0046 | 313 | 233 | 154 | 16414150060561 | 0.19 | 1.4 | 1 | 50 | 50 | 26414150060568 |  |  |  |  | 1200 | 800
600284V | Oras | 736 | 2026-05-01 | Páka | Oras Safira |  |  | Páky a rukojeti | Spare part | [32 empty] | FI |  | 84819000 | 0.046 | 180 | 100 | 30 | 6414150060885 | 0.053 | 0.0066 | 313 | 233 | 154 | 16414150060882 | 0.17 | 1.2 | 1 | 20 | 20 | 26414150060889 | 3 | 500 | 1500 | 107 | 1200 | 800 | 612
600305V | Oras | 1205 | 2026-05-01 | Upevňovací šroub | Oras |  |  | Upevňovací součásti | Spare part | [32 empty] | IT |  | 73269098 | 0.008 | 130 | 75 | 30 | 6414150060588 | 0.0115 | 0.0035 |  |  |  | 16414150060585 |  | 0.1 | 1 | 10 | 10 | 26414150060582 |  |  |  |  | 1200 | 800
600307/2 | Oras | 877 | 2026-05-01 | Flexibilní hadička, L=515, G3/8-M10x1 | Oras |  |  | Upevňovací součásti | Spare part | [12 empty] | G3/8 x M10x1 | [10 empty] | 515 mm | [8 empty] | DE |  | 39173900 | 0.164 | 300.0 | 200.0 | 30.0 | 6414150065088 | 0.172 | 0.008 | 313 | 233 | 154 | 16414150065085 | 0.190 | 1.9 | 1 | 10 | 10 | 26414150065082 |  |  |  |  | 1200 | 800
600309/2 | Oras | 860 | 2026-05-01 | Flexibilní hadička, L=320, G1/2-M10x1 | Oras |  |  | Upevňovací součásti | Spare part | [12 empty] | G1/2 x M10x1 | [10 empty] | 320 mm | [8 empty] | DE |  | 39173900 |  | 450.0 | 70.0 | 3.0 | 6414150068942 |  | 0.007 |  |  |  | 16414150068949 | [5 empty] | 26414150068946 |  |  |  |  | 1200 | 800
600356V | Oras | 777 | 2026-05-01 | Držák | Oras |  |  | Sprchové díly | Spare part | [35 empty] | 0.049 | 130 | 100 | 30 | 6414150061998 | 0.054 | 0.005 | 313 | 233 | 154 | 16414150061995 | 0.190 | 1.3 | 1 | 20 | 20 | 26414150061992 |  |  |  |  | 1200 | 800
600358V | Oras | 1144 | 2026-05-01 | Přepínač | Oras Hydra |  |  | Sprchové díly | Spare part | [32 empty] | FI |  | 39173900 | 0.046 | 130 | 100 | 30 | 6414150061868 | 0.05 | 0.0045 | 313 | 233 | 154 | 16414150061865 | 0.190 | 1.2 | 1 | 20 | 20 | 26414150061862 | 30 | 500 | 15000 | 908 | 1200 | 800 | 4770
600378V | Oras | 1718 | 2026-05-01 | Jezdec sprchy | Oras Hydra |  |  | Sprchové díly | Spare part | [32 empty] | FI |  | 39259010 | 0.097 | 200 | 150 | 30 | 6414150612008 | 0.1065 | 0.0092 | 393 | 293 | 164 | 16414150612005 | 0.266 | 2.4 | 1 | 20 | 20 | 26414150612002 |  |  |  |  | 1200 | 800
600493V | Oras | 462 | 2026-05-01 | Ovladač regulátoru teploty | Oras |  |  | Páky a rukojeti | Spare part | [19 empty] | Chrom | [12 empty] | FI |  | 84819000 | 0.008 | 150 | 100 | 3 | 6414150062230 | 0.0095 | 0.0018 |  |  |  | 16414150062237 | [5 empty] | 26414150062234 |  |  |  |  | 1200 | 800
600533V | Oras | 908 | 2026-05-01 | Hadice, L=1500, G1/2-M15x1 | Oras |  |  | Další díly | Spare part | [12 empty] | G1/2 x M15x1 | [10 empty] | 1500 mm | [5 empty] | EN 1113 |  |  | IT |  | 39173900 | 0.233 | 300 | 200 | 30 | 6414150064302 | 0.245 | 0.012 | 393 | 293 | 164 | 16414150064309 | 0.266 | 2.7 | 1 | 10 | 10 | 26414150064306 | 5 | 80 | 400 | 124 | 1200 | 800 | 970
600536V | Oras | 1710 | 2026-05-01 | Jezdec sprchy | Oras Natura |  |  | Sprchové díly | Spare part | [35 empty] | 0.080 | 200.0 | 150 | 30 | 6414150064968 | 0.09 | 0.01 |  |  |  | 16414150064965 | [5 empty] | 26414150064962 |  |  |  |  | 1200 | 800
600538V | Oras | 1509 | 2026-05-01 | Držák | Oras Natura |  |  | Sprchové díly | Spare part | [32 empty] | FI |  | 39269097 | 0.050 | 130 | 100 | 30 | 6414150064951 | 0.055 | 0.005 |  |  |  | 16414150064958 | [5 empty] | 26414150064955 |  |  |  |  | 1200 | 800
600599V | Oras | 458 | 2026-05-01 | Monočlánek, (2x) 1.5 V AA Lithium | Oras |  |  | Elektronické díly | Spare part | [22 empty] | 14.5 mm | [9 empty] | JP | LMB | 85065010 | 0.033 | 150 | 100 | 3 | 6414150068362 | 0.035 | 0.0018 | 198 | 146 | 154 | 16414150068369 | 0.089 | 1.5 | 1 | 40 | 40 | 26414150068366 | 5 | 1280 | 6400 | 253 | 1200 | 800 | 920
600609V | Oras | 300 | 2026-05-01 | Krycí díl | Oras |  |  | Krytky | Spare part | [32 empty] | FI |  | 39259010 | 0.009 | 130 | 100 | 30 | 6414150066801 | 0.0137 | 0.0046 |  |  |  | 16414150066808 | [5 empty] | 26414150066805 |  |  |  |  | 1200 | 800
600612V | Oras | 997 | 2026-05-01 | Ovladač regulátoru teploty | Oras Eterna |  |  | Páky a rukojeti | Spare part | [35 empty] | 0.053 | 130 | 100 | 30 | 6414150066825 | 0.0577 | 0.0046 |  |  |  | 16414150066822 | [5 empty] | 26414150066829 |  |  |  |  | 1200 | 800
600617V | Oras | 1371 | 2026-05-01 | Skříňka s monočlánkem | Oras |  |  | Elektronické díly | Spare part | [32 empty] | JP | LMB | 85065090 | 0.054 | 150 | 100 | 3 | 6414150066818 | 0.056 | 0.0018 |  |  |  | 16414150066815 | [5 empty] | 26414150066812 |  |  |  |  | 1200 | 800
600657V | Oras | 3952 | 2026-05-01 | Senzor, 6 V, Bluetooth | Oras |  |  | Elektronické díly | Spare part | [29 empty] | ETSI EN 301 489-1 V1.9.2, ETSI EN 300 328 v2.2.2, EN 61000-6-1:2007, EN 61000-6-3:2007+A1:2011+AC:2012, EN 60335-1:2012+A11+A13+A1+A14+A2+A15:2021, Part 19.11.4 |  |  | EE |  | 85365019 | 0.009 | 200 | 150 | 30 | 6414150065040 | 0.028 | 0.01883 |  |  |  | 16414150065047 | [5 empty] | 26414150065044 |  |  |  |  | 1200 | 800
600679V | Oras | 581 | 2026-05-01 | Aerator, M24x1 | Oras |  |  | Provzdušňovače a výtoková ramena | Spare part |  |  |  | Aerátor umístěný přímo ve výtokovém rameni, Aerátor s laminárním proudem vody | Vnější závit | [7 empty] | M24x1 | [19 empty] | DE |  | 84819000 | 0.003 | 150 | 100 | 3 | 6414150066757 | 0.005 | 0.0023 |  |  |  | 16414150066754 | [5 empty] | 26414150066751 |  |  |  |  | 1200 | 800
600680V | Oras | 748 | 2026-05-01 | Pouzdro přívodní trubky | Oras |  |  | Kroužky a těsnění | Spare part | [32 empty] | FI |  | 39269097 | 0.209 | 180 | 100 | 30 | 6414150066764 | 0.215 | 0.006 |  |  |  | 16414150066761 | [5 empty] | 26414150066768 |  |  |  |  | 1200 | 800
600705/10 | Oras | 249 | 2026-05-01 | Těsnění, 8x14.3x2 | Oras |  |  | Kroužky a těsnění | Spare part | [22 empty] | 8/14.3 x 2 mm | [9 empty] | IT |  | 40169300 | 0.011 | 130 | 75 | 30 | 6414150065842 | 0.015 | 0.0035 |  |  |  | 16414150065849 | [5 empty] | 26414150065846 |  |  |  |  | 1200 | 800
600774V | Oras | 4511 | 2026-05-01 | Senzor, 6 V | Oras |  |  | Elektronické díly | Spare part | [29 empty] | ETSI EN 301 489-1 V1.9.2, ETSI EN 300 328 v2.2.2, EN 61000-6-1:2007, EN 61000-6-3:2007+A1:2011+AC:2012, EN 60335-1:2012+A11+A13+A1+A14+A2+A15:2021, Part 19.11.4 |  |  | EE |  | 85365019 | -0.013 | 200 | 150 | 30 | 6414150066054 | 0 | 0.0132 |  |  |  | 16414150066051 | [5 empty] | 26414150066058 |  |  |  |  | 1200 | 800
600865V | Oras | 3899 | 2026-05-01 | Elektromagnetický ventil | Oras |  |  | Elektronické díly | Spare part |  |  |  | CASCADE® aerátor | [14 empty] | Mosaz | [13 empty] | FI |  | 84818079 | 0.172 | 150 | 100 | 3 | 6414150066689 | 0.177 | 0.0048 | 313 | 233 | 154 | 16414150066686 | 0.19 | 3.7 | 1 | 20 | 20 | 26414150066683 | 3 | 500 | 1500 | 295 | 1200 | 800 | 612
600934V | Oras | 7622 | 2026-05-01 | Směšovací ventil | Oras |  |  | Elektronické díly | Spare part | [18 empty] | Mosaz | Chrom | [12 empty] | FI |  | 84818011 | 0.816 | 180 | 135 | 100 | 6414150068881 | 0.9 | 0.08427 |  |  |  | 16414150068888 |  | 9.0 | 1 | 10 | 10 | 26414150068885 |  |  |  |  | 1200 | 800
600979V | Oras Group | 1575 | 2026-05-01 | Kartuše, Green building | Oras Group |  | Jednopáková | Kartuše a vršky | Spare part | [32 empty] | FI |  | 84819000 | 0.111 | 180 | 100 | 30 | 6414150066948 | 0.118 | 0.0066 |  |  |  | 16414150066945 | [5 empty] | 26414150066942 |  |  |  |  | 1200 | 800
601019V | Oras | 4784 | 2026-05-01 | Výtokové rameno | Oras Optima |  |  | Provzdušňovače a výtoková ramena | Spare part |  |  |  | CASCADE® aerátor |  |  |  |  | Pevné výtokové rameno | [6 empty] | 85 mm |  |  | Mosaz/Plast | Chrom | [12 empty] | FI |  | 84819000 | 0.233 | 430 | 200 | 30 | 6414150069703 | 0.265 | 0.032 |  |  |  | 16414150069700 | [5 empty] | 26414150069707 |  |  |  |  | 1200 | 800
601020V | Oras | 476 | 2026-05-01 | Ovladač regulátoru teploty | Oras |  |  | Páky a rukojeti | Spare part | [19 empty] | Chrom | [12 empty] | FI |  | 84819000 | 0.010 | 150 | 100 | 3 | 6414150067532 | 0.012 | 0.0018 |  |  |  | 16414150067539 | [5 empty] | 26414150067536 |  |  |  |  | 1200 | 800
601025V | Oras | 437 | 2026-05-01 | Aerator a klíč, M21.5x1, 5 l/min | Oras |  |  | Provzdušňovače a výtoková ramena | Spare part |  |  |  | PCA® aerátor s konstatním průtokovým množstvím nezávislým na změnách tlaku, CASCADE® aerátor | Vnější závit | [7 empty] | M21.5x1 | [15 empty] | 0.083 l/s |  |  |  | DE |  | 84819000 | 0.003 | 150 | 100 | 3 | 6414150067525 | 0.005 | 0.0018 | 198 | 146 | 154 | 16414150067522 | 0.089 | 0.3 | 1 | 50 | 50 | 26414150067529 | 5 | 1600 | 8000 | 69 | 1200 | 800 | 920
601030V | Oras | 2756 | 2026-05-01 | Senzor, 6 V, -080, Bluetooth | Oras |  |  | Elektronické díly | Spare part | [32 empty] | FI |  | 85365019 | 0.017 | 200 | 150 | 30 | 6414150066986 | 0.036 | 0.01883 |  |  |  | 16414150066983 | [5 empty] | 26414150066980 |  |  |  |  | 1200 | 800
601039V | Oras | 2405 | 2026-05-01 | Přepínač, komplet | Oras |  |  | Sprchové díly | Spare part | [32 empty] | FI |  | 84819000 | 0.046 | 310 | 150 | 30 | 6414150071799 | 0.08 | 0.034 |  |  |  | 16414150071796 | [5 empty] | 26414150071793 |  |  |  |  | 1200 | 800
601072V | Oras | 315 | 2026-05-01 | Těsnící sada | Oras |  |  | Kroužky a těsnění | Spare part | [32 empty] | FI |  | 84819000 | 0.019 | 150 | 100 | 3 | 6414150070655 | 0.021 | 0.0018 | 198 | 146 | 154 | 16414150070652 | 0.089 | 0.3 | 1 | 10 | 10 | 26414150070659 | 1 | 250 | 250 | 22 | 1200 | 800 | 304
601091V | Oras | 1035 | 2026-05-01 | Vršek pro studenou vodu | Oras |  |  | Kartuše a vršky | Spare part | [18 empty] | Mosaz | [13 empty] | FI |  | 84819000 | 0.059 | 150 | 100 | 3 | 6414150070556 | 0.061 | 0.0018 | 198 | 146 | 154 | 16414150070553 | 0.089 | 0.7 | 1 | 10 | 10 | 26414150070550 | 1 | 250 | 250 | 32 | 1200 | 800 | 304
601092V | Oras | 1035 | 2026-05-01 | Vršek pro teplou vodu | Oras |  |  | Kartuše a vršky | Spare part | [18 empty] | Mosaz | [13 empty] | FI |  | 84819000 | 0.059 | 150 | 100 | 3 | 6414150070549 | 0.061 | 0.0018 | 198 | 146 | 154 | 16414150070546 | 0.089 | 0.7 | 1 | 10 | 10 | 26414150070543 | 1 | 250 | 250 | 32 | 1200 | 800 | 304
601094/2 | Oras | 1133 | 2026-05-01 | Páka | Oras Optima |  |  | Páky a rukojeti | Spare part | [6 empty] | Páka Easy-Grip ke snadnému uchopení | [25 empty] | FI |  | 84819000 | 0.057 | 180 | 100 | 30 | 6414150070563 | 0.064 | 0.007 | 198 | 146 | 154 | 16414150070560 | 0.089 | 0.7 | 1 | 10 | 10 | 26414150070567 | 1 | 250 | 250 | 33 | 1200 | 800 | 304
601106V | Oras | 5243 | 2026-05-01 | Regulátor teploty, 2720F, 2725F | Oras |  |  | Kartuše a vršky | Spare part | [32 empty] | FI |  | 84819000 | 0.096 | 300 | 100 | 30 | 6414150070587 | 0.105 | 0.009 | 313 | 233 | 154 | 16414150070584 | 0.190 | 1.2 | 1 | 10 | 10 | 26414150070581 | 3 | 250 | 750 | 108 | 1200 | 800 | 612
601110V | Oras | 6596 | 2026-05-01 | Regulátor teploty | Oras |  |  | Kartuše a vršky | Spare part | [32 empty] | FI |  | 84819000 | 0.106 | 300 | 100 | 30 | 6414150070594 | 0.115 | 0.009 | 313 | 233 | 154 | 16414150070591 | 0.190 | 1.3 | 1 | 10 | 10 | 26414150070598 | 3 | 250 | 750 | 116 | 1200 | 800 | 612
601141V | Oras | 357 | 2026-05-01 | Vymezovací vložka | Oras Cubista |  |  | Krytky | Spare part | [19 empty] | Chrom | [12 empty] | FI |  | 84819000 | 0.004 | 150 | 100 | 3 | 6414150068690 | 0.006 | 0.0018 |  |  |  | 16414150068697 | [5 empty] | 26414150068694 |  |  |  |  | 1200 | 800
601166V | Oras | 444 | 2026-05-01 | Aerator, M24x1, -105 | Oras |  |  | Provzdušňovače a výtoková ramena | Spare part |  |  |  | CASCADE® aerátor, PCA® aerátor s konstatním průtokovým množstvím nezávislým na změnách tlaku | Vnější závit | [7 empty] | M24x1 | [5 empty] | Mosaz/Plast | [9 empty] | 0.075 l/s |  |  |  | DE |  | 84819000 | 0.013 | 130 | 75 | 30 | 6414150068683 | 0.017 | 0.004 |  |  |  | 16414150068680 | [5 empty] | 26414150068687 |  |  |  |  | 1200 | 800
601167V | Oras Group | 399 | 2026-05-01 | Aerator, M22x1, -105 | Oras Group |  |  | Provzdušňovače a výtoková ramena | Spare part |  |  |  | CASCADE® aerátor, PCA® aerátor s konstatním průtokovým množstvím nezávislým na změnách tlaku | Vnitřní závit | [7 empty] | M22x1 | [5 empty] | Mosaz/Plast | Chrom | [8 empty] | 0.075 l/s |  |  |  | DE |  | 84819000 | 0.077 | 130 | 75 | 30 | 6414150068768 | 0.08 | 0.00338 |  |  |  | 16414150068765 | [5 empty] | 26414150068762 |  |  |  |  | 1200 | 800
601189V | Oras | 602 | 2026-05-01 | Jezdec sprchy | Oras |  |  | Sprchové díly | Spare part | [19 empty] | Chrom | [15 empty] | 0.072 | 200.0 | 150 | 30 | 6414150069536 | 0.0845 | 0.013 | 313 | 233 | 154 | 16414150069533 | 0.190 | 1.9 | 1 | 20 | 20 | 26414150069530 | 3 | 500 | 1500 | 156 | 1200 | 800 | 612
601208V | Oras | 535 | 2026-05-01 | Držák | Oras |  |  | Sprchové díly | Spare part | [19 empty] | Chrom | [12 empty] | FI |  | 84819000 | 0.050 | 180 | 100 | 30 | 6414150069550 | 0.058 | 0.008 | 313 | 233 | 154 | 16414150069557 | 0.190 | 1.4 | 1 | 20 | 20 | 26414150069554 | 3 | 500 | 1500 | 116 | 1200 | 800 | 612
601223V | Oras | 5422 | 2026-05-01 | Uživatelské rozhraní | Oras Optima |  |  | Elektronické díly | Spare part | [32 empty] | EE |  | 85365019 | 0.047 | 200 | 150 | 30 | 6414150070501 | 0.060 | 0.0132 | 198 | 146 | 154 | 16414150070508 | 0.089 | 0.7 | 1 | 10 | 10 | 26414150070505 | 1 | 250 | 250 | 32 | 1200 | 800 | 304
601224V | Oras | 4844 | 2026-05-01 | Uživatelské rozhraní | Oras Optima |  |  | Elektronické díly | Spare part | [32 empty] | EE |  | 85365019 | 0.041 | 200 | 150 | 30 | 6414150070822 | 0.054 | 0.0132 | 198 | 146 | 154 | 16414150070829 | 0.089 | 0.6 | 1 | 10 | 10 | 26414150070826 | 1 | 250 | 250 | 31 | 1200 | 800 | 304
601226V | Oras | 4844 | 2026-05-01 | Uživatelské rozhraní, 2725F | Oras Optima |  |  | Elektronické díly | Spare part | [32 empty] | EE |  | 85365019 | 0.047 | 200 | 150 | 30 | 6414150070839 | 0.060 | 0.0132 | 198 | 146 | 154 | 16414150070836 | 0.089 | 0.7 | 1 | 10 | 10 | 26414150070833 | 1 | 250 | 250 | 32 | 1200 | 800 | 304
601227V | Oras | 4268 | 2026-05-01 | Uživatelské rozhraní, 2720F | Oras Optima |  |  | Elektronické díly | Spare part | [32 empty] | EE |  | 85365019 | 0.039 | 200 | 150 | 30 | 6414150070532 | 0.052 | 0.0132 | 198 | 146 | 154 | 16414150070539 | 0.089 | 0.6 | 1 | 10 | 10 | 26414150070536 | 1 | 250 | 250 | 30 | 1200 | 800 | 304
601255V | Oras Group | 714 | 2026-05-01 | Aerator, M24x1, -102 | Oras Group |  |  | Provzdušňovače a výtoková ramena | Spare part |  |  |  | PCA® aerátor s konstatním průtokovým množstvím nezávislým na změnách tlaku | Vnější závit | [7 empty] | M24x1 | [5 empty] | Mosaz/Plast | [9 empty] | 0.032 l/s |  |  |  | FI |  | 84819000 | 0.014 | 130 | 75 | 30 | 6414150070761 | 0.018 | 0.0035 |  |  |  | 16414150070768 | [5 empty] | 26414150070765 |  |  |  |  | 1200 | 800
601256V | Oras | 396 | 2026-05-01 | Aerator, M21.5x1, -102 | Oras |  |  | Provzdušňovače a výtoková ramena | Spare part |  |  |  | Aerátor umístěný přímo ve výtokovém rameni | Vnější závit | [7 empty] | M21.5x1 | [14 empty] | 0.032 l/s |  |  |  |  | FI |  | 84819000 | 0.004 | 130 | 75 | 30 | 6414150069307 | 0.007 | 0.0035 |  |  |  | 16414150069304 | [5 empty] | 26414150069301 |  |  |  |  | 1200 | 800
601267V | Oras | 476 | 2026-05-01 | Rukojeť regulátoru průtoku | Oras Optima |  |  | Páky a rukojeti | Spare part | [32 empty] | FI |  | 84819000 | 0.054 | 200 | 150 | 30 | 6414150070686 | 0.063 | 0.0092 | 313 | 233 | 154 | 16414150070683 | 0.19 | 0.8 | 1 | 10 | 10 | 26414150070680 | 3 | 250 | 750 | 77 | 1200 | 800 | 612
601268V | Oras | 476 | 2026-05-01 | Rukojeť regulátoru průtoku | Oras Optima |  |  | Páky a rukojeti | Spare part | [32 empty] | FI |  | 84819000 | 0.063 | 150 | 100 | 3 | 6414150070716 | 0.065 | 0.0018 | 313 | 233 | 154 | 16414150070713 | 0.17 | 0.8 | 1 | 10 | 10 | 26414150070710 | 3 | 250 | 750 | 77 | 1200 | 800 | 612
601273V | Oras | 654 | 2026-05-01 | Ovladač regulátoru teploty | Oras Optima |  |  | Páky a rukojeti | Spare part | [32 empty] | FI |  | 84819000 | 0.060 | 150 | 100 | 3 | 6414150070693 | 0.062 | 0.0018 | 313 | 233 | 154 | 16414150070690 | 0.17 | 0.8 | 1 | 10 | 10 | 26414150070697 | 3 | 250 | 750 | 74 | 1200 | 800 | 612
601278V | Oras | 1679 | 2026-05-01 | Přepínač/Kartuše | Oras |  |  | Kartuše a vršky | Spare part | [32 empty] | FI |  | 84819000 | 0.040 | 150 | 100 | 3 | 6414150070808 | 0.047 | 0.00742 | 198 | 146 | 154 | 16414150070805 | 0.089 | 0.6 | 1 | 10 | 10 | 26414150070802 | 1 | 250 | 250 | 29 | 1200 | 800 | 304
601287V | Oras | 252 | 2026-05-01 | Aerator a klíč, M24x1 STD CC S | Oras |  |  | Provzdušňovače a výtoková ramena | Spare part |  |  |  | CASCADE® aerátor | Vnější závit | [7 empty] | M24x1 | [14 empty] | 0.33 l/s |  |  |  |  | DE |  | 84819000 | 0.010 | 150 | 100 | 3 | 6414150070570 | 0.012 | 0.0018 | 198 | 146 | 154 | 16414150070577 | 0.089 | 0.2 | 1 | 10 | 10 | 26414150070574 | 1 | 250 | 250 | 20 | 1200 | 800 | 304
601304V | Oras | 3515 | 2026-05-01 | Výtokové rameno | Oras Optima |  |  | Provzdušňovače a výtoková ramena | Spare part |  |  |  | CASCADE® aerátor |  |  |  |  | Otočné výtokové rameno, Profilová konstrukce | [6 empty] | 217 mm |  |  | Mosaz |  |  |  | 22 mm | 280 mm | [8 empty] | FI |  | 84819000 | 0.217 | 335 | 270 | 60 | 6414150070778 | 0.340 | 0.1232 | 503 | 303 | 336 | 16414150070775 | 0.475 | 3.9 | 1 | 10 | 10 | 26414150070772 | 3 | 60 | 180 | 85 | 1200 | 800 | 1158
601307V | Oras | 4075 | 2026-05-01 | Elektromagnetický ventil, 3 V | Oras |  |  | Elektronické díly | Spare part | [32 empty] | FI |  | 84818079 | 0.048 | 150 | 100 | 3 | 6414150070488 | 0.055 | 0.00733 | 198 | 146 | 154 | 16414150070485 | 0.089 | 0.6 | 1 | 10 | 10 | 26414150070482 | 1 | 250 | 250 | 31 | 1200 | 800 | 304
601319V | Oras | 654 | 2026-05-01 | Páka | Oras Optima |  |  | Páky a rukojeti | Spare part | [6 empty] | Páka Easy-Grip ke snadnému uchopení | [25 empty] | FI |  | 84819000 | 0.053 | 180 | 100 | 30 | 6414150070730 | 0.059 | 0.006 | 198 | 146 | 154 | 16414150070737 | 0.089 | 0.7 | 1 | 10 | 10 | 26414150070734 | 1 | 250 | 250 | 32 | 1200 | 800 | 304
601434V | Oras Group | 628 | 2026-05-01 | Aerator, M24x1, -104 | Oras Group |  |  | Provzdušňovače a výtoková ramena | Spare part |  |  |  | CASCADE® aerátor, PCA® aerátor s konstatním průtokovým množstvím nezávislým na změnách tlaku | Vnější závit | [7 empty] | M24x1 | [5 empty] | Mosaz/Plast | [9 empty] | 0.063 l/s |  |  |  | DE |  | 84819000 | 0.014 | 130 | 75 | 30 | 6414150071836 | 0.0175 | 0.0035 |  |  |  | 16414150071833 | [5 empty] | 26414150071830 |  |  |  |  | 1200 | 800
601459V | Oras | 699 | 2026-05-01 | Držák | Oras Optima |  |  | Sprchové díly | Spare part | [19 empty] | Chrom | [12 empty] | FI |  | 39259010 | 0.066 | 180 | 100 | 30 | 6414150071829 | 0.072 | 0.0056 | 313 | 233 | 154 | 16414150071826 | 0.17 | 1.6 | 1 | 20 | 20 | 26414150071823 | 3 | 500 | 1500 | 136 | 1200 | 800 | 612
601468V | Oras | 307 | 2026-05-01 | Monočlánek, CR2450 3 V Lithium | Oras |  |  | Elektronické díly | Spare part | [32 empty] | FI | LMB | 85065010 | 0.010 | 150 | 100 | 3 | 6414150072178 | 0.012 | 0.0018 |  |  |  | 16414150072175 | [5 empty] | 26414150072172 |  |  |  |  | 1200 | 800
601472V | Oras | 2896 | 2026-05-01 | Napájecí zdroj, 5 V | Oras |  |  | Elektronické díly | Spare part | [32 empty] | FI |  | 85043121 | 0.081 | 200 | 150 | 30 | 6414150070495 | 0.09 | 0.0092 | 198 | 146 | 154 | 16414150070492 | 0.089 | 1.0 | 1 | 10 | 10 | 26414150070499 | 1 | 250 | 250 | 40 | 1200 | 800 | 304
601476V | Oras | 15643 | 2026-05-01 | Senzor, 6 V | Oras |  |  | Elektronické díly | Spare part | [29 empty] | ETSI EN 301 489-1 V1.9.2, ETSI EN 300 328 v2.2.2, EN 61000-6-1:2007, EN 61000-6-3:2007+A1:2011+AC:2012, EN 60335-1:2012+A11+A13+A1+A14+A2+A15:2021, Part 19.11.4 |  |  | FI | LMBW | 85365019 | 0.100 | 200 | 150 | 30 | 6414150070389 | 0.113 | 0.0132 | 313 | 233 | 154 | 16414150070386 | 0.17 | 2.4 | 1 | 20 | 20 | 26414150070383 |  |  |  |  | 1200 | 800
601481/2 | Oras | 783 | 2026-05-01 | Flexibilní hadička, L=375, G3/8-M10x1 (2pcs) | Oras |  |  | Upevňovací součásti | Spare part | [12 empty] | G3/8 x M10x1 | [10 empty] | 375 mm | [8 empty] | DE |  | 39173900 | 0.128 | 450 | 70 | 3 | 6414150075513 | 0.14 | 0.0125 |  |  |  | 16414150075510 | [5 empty] | 26414150075517 |  |  |  |  | 1200 | 800
601500V | Oras | 399 | 2026-05-01 | Aerator, M24x1 STD HC A | Oras |  |  | Provzdušňovače a výtoková ramena | Spare part |  |  |  | CASCADE® aerátor | Vnější závit | [7 empty] | M24x1 | [14 empty] | 0.25 l/s |  |  |  |  | FI |  | 84819000 | 0.008 | 150 | 100 | 3 | 6414150070747 | 0.01 | 0.0018 | 198 | 146 | 154 | 16414150070744 | 0.089 | 0.2 | 1 | 10 | 10 | 26414150070741 | 1 | 250 | 250 | 20 | 1200 | 800 | 304
601590V | Oras | 3738 | 2026-05-01 | Řídící jednotka, 3 V | Oras |  |  | Elektronické díly | Spare part | [32 empty] | FI | LMBW | 84819000 | 0.095 | 200.0 | 150 | 30 | 6414150072154 | 0.109 | 0.014 |  |  |  | 16414150072151 | [5 empty] | 26414150072158 |  |  |  |  | 1200 | 800
601616V | Oras | 2033 | 2026-05-01 | Ejector | Oras |  |  | Kartuše a vršky | Spare part | [18 empty] | Mosaz | [13 empty] | FI |  | 84819000 | 0.123 | 150 | 100 | 3 | 6414150072505 | 0.125 | 0.0018 |  |  |  | 16414150072502 | [5 empty] | 26414150072509 |  |  |  |  | 1200 | 800
601637V | Oras | 832 | 2026-05-01 | Vnitřní pouzdro | Oras Optima |  |  | Sprchové díly | Spare part | [32 empty] | FI |  | 84819000 | 0.010 | 130 | 75 | 30 | 6414150072413 | 0.014 | 0.00438 |  |  |  | 16414150072410 | [5 empty] | 26414150072417 |  |  |  |  | 1200 | 800
601669V | Oras | 3672 | 2026-05-01 | Řídící jednotka, 230/5 V | Oras Optima |  |  | Elektronické díly | Spare part | [32 empty] | FI |  | 84818011 | 0.045 | 200 | 150 | 30 | 6414150072499 | 0.058 | 0.0132 |  |  |  | 16414150072496 | [5 empty] | 26414150072493 |  |  |  |  | 1200 | 800
601697V | Oras | 2416 | 2026-05-01 | Elektromagnetický ventil | Oras |  |  | Elektronické díly | Spare part | [32 empty] | FI |  | 84818079 | 0.027 | 150 | 100 | 3 | 6414150073380 | 0.029 | 0.0018 |  |  |  | 16414150073387 | [5 empty] | 26414150073384 |  |  |  |  | 1200 | 800
601707V | Oras | 1182 | 2026-05-01 | Regulátor teploty | ALESSI Sense by Oras |  |  | Kartuše a vršky | Spare part | [32 empty] | FI |  | 84819000 | 0.011 | 130 | 100 | 30 | 6414150073410 | 0.017 | 0.0056 |  |  |  | 16414150073417 | [5 empty] | 26414150073414 |  |  |  |  | 1200 | 800
601709V | Oras | 525 | 2026-05-01 | Ovladač regulátoru teploty | ALESSI Sense by Oras |  |  | Páky a rukojeti | Spare part | [19 empty] | Chrom | [12 empty] | FI |  | 84819000 | 0.010 | 150 | 100 | 3 | 6414150073403 | 0.012 | 0.0018 |  |  |  | 16414150073400 | [5 empty] | 26414150073407 |  |  |  |  | 1200 | 800
601711V | Oras | 5400 | 2026-05-01 | Cover full | ALESSI Sense by Oras |  |  | Krytky | Spare part | [32 empty] | FI |  | 84819000 | 0.101 | 210 | 165 | 60 | 6414150073397 | 0.185 | 0.0842 |  |  |  | 16414150073394 | [5 empty] | 26414150073391 |  |  |  |  | 1200 | 800
601751V | Oras | 321 | 2026-05-01 | Instalační set výtokového ramene | Oras |  |  | Provzdušňovače a výtoková ramena | Spare part | [32 empty] | FI |  | 84819000 | 0.003 | 130 | 75 | 30 | 6414150074462 | 0.007 | 0.004 |  |  |  | 16414150074469 | [5 empty] | 26414150074466 |  |  |  |  | 1200 | 800
601752V | Oras | 1396 | 2026-05-01 | Temperature adjustment spindle | Oras |  |  | Kartuše a vršky | Spare part | [32 empty] | FI |  | 84819000 | 0.064 | 150 | 100 | 3 | 6414150074431 | 0.067 | 0.0028 |  |  |  | 16414150074438 | [5 empty] | 26414150074435 |  |  |  |  | 1200 | 800
601753V | Oras | 1178 | 2026-05-01 | Páka | ALESSI Sense by Oras |  |  | Páky a rukojeti | Spare part | [19 empty] | Chrom | [12 empty] | FI |  | 84819000 | 0.087 | 130 | 75 | 30 | 6414150074424 | 0.091 | 0.0035 |  |  |  | 16414150074421 | [5 empty] | 26414150074428 |  |  |  |  | 1200 | 800
601790V | Oras | 3252 | 2026-05-01 | Elektronická skříň | ALESSI Sense by Oras |  |  | Elektronické díly | Spare part | [32 empty] | FI |  | 84819000 | 0.017 | 200 | 150 | 30 | 6414150074455 | 0.03 | 0.0132 |  |  |  | 16414150074452 | [5 empty] | 26414150074459 |  |  |  |  | 1200 | 800
601792V | Oras | 8901 | 2026-05-01 | Cover full | ALESSI Sense by Oras |  |  | Krytky | Spare part | [32 empty] | FI |  | 84819000 | 0.063 | 290 | 115 | 55 | 6414150074622 | 0.132 | 0.0693 |  |  |  | 16414150074629 | [5 empty] | 26414150074626 |  |  |  |  | 1200 | 800
601920V | Oras | 542 | 2026-05-01 | Aerator a klíč, M21.5x1 HC B | Oras |  |  | Provzdušňovače a výtoková ramena | Spare part |  |  |  | CASCADE® aerátor | Vnější závit | [7 empty] | M21.5x1 | [19 empty] | DE |  | 84819000 | 0.009 | 150 | 100 | 3 | 6414150073373 | 0.011 | 0.0018 |  |  |  | 16414150073370 | [5 empty] | 26414150073377 |  |  |  |  | 1200 | 800
601948V | Oras | 827 | 2026-05-01 | Ovládací páka | Oras |  |  | Páky a rukojeti | Spare part | [19 empty] | Chrom | [12 empty] | CZ |  | 84819000 | 0.116 | 105 | 75 | 30 | 6414150073793 | 0.12 | 0.0035 |  |  |  | 16414150073790 | [5 empty] | 26414150073797 |  |  |  |  | 1200 | 800
601949V | Oras | 3058 | 2026-05-01 | Termoelement/Kartuše | Oras |  |  | Kartuše a vršky | Spare part | [29 empty] | EN 1111 |  |  | PL |  | 84818011 | 0.074 | 150 | 100 | 3 | 6414150073809 | 0.08 | 0.0056 |  |  |  | 16414150073806 | [5 empty] | 26414150073803 |  |  |  |  | 1200 | 800
601950V | Oras | 187 | 2026-05-01 | Zpětný ventil | Oras |  |  | Další díly | Spare part | [32 empty] | PL |  | 84818011 | 0.002 | 105 | 75 | 30 | 6414150073816 | 0.0056 | 0.0035 |  |  |  | 16414150073813 | [5 empty] | 26414150073810 |  |  |  |  | 1200 | 800
601951/2 | Oras | 177 | 2026-05-01 | Čistící filtr | Oras |  |  | Kroužky a těsnění | Spare part | [32 empty] | CZ |  | 84818011 | 0.003 | 105 | 75 | 30 | 6414150073823 | 0.006 | 0.0035 |  |  |  | 16414150073820 | [5 empty] | 26414150073827 |  |  |  |  | 1200 | 800
601968V | Oras | 382 | 2026-05-01 | Upevňovací matice, M40x1, SW30 | Oras |  |  | Upevňovací součásti | Spare part | [12 empty] | M40x1 | [12 empty] | 30 mm | [6 empty] | DE |  | 84819000 | 0.013 | 105 | 75 | 30 | 6414150073892 | 0.016 | 0.0035 |  |  |  | 16414150073899 | [5 empty] | 26414150073896 |  |  |  |  | 1200 | 800
601979V | Oras | 284 | 2026-05-01 | Upevňovací matice, M37x1, AF30 | Oras |  |  | Upevňovací součásti | Spare part | [12 empty] | M37x1 | [12 empty] | 30 mm | [6 empty] | DE |  | 84819000 | 0.033 | 105 | 75 | 30 | 6414150073984 | 0.037 | 0.0035 |  |  |  | 16414150073981 | [5 empty] | 26414150073988 |  |  |  |  | 1200 | 800
602062V | Oras Group | 730 | 2026-05-01 | Ovladač regulátoru teploty | Oras Group |  |  | Páky a rukojeti | Spare part | [19 empty] | Chrom | [12 empty] | PL |  | 84819000 | 0.036 | 130 | 100 | 30 | 6414150074660 | 0.0407 | 0.0046 |  |  |  | 16414150074667 | [5 empty] | 26414150074664 |  |  |  |  | 1200 | 800
602103V | Oras | 2033 | 2026-05-01 | Přepínač | Oras |  |  | Sprchové díly | Spare part | [18 empty] | Mosaz | Chrom | [12 empty] | PL |  | 84819000 | 0.190 | 130 | 75 | 30 | 6414150074691 | 0.1945 | 0.0046 |  |  |  | 16414150074698 | [5 empty] | 26414150074695 |  |  |  |  | 1200 | 800
602104V | Oras | 243 | 2026-05-01 | Aerator, M24x1 D | Oras |  |  | Provzdušňovače a výtoková ramena | Spare part |  |  |  | CASCADE® aerátor | Vnější závit | [7 empty] | M24x1 | [5 empty] | Mosaz/Plast | Chrom | [7 empty] | 0.63 l/s |  |  |  |  | CZ |  | 84818019 | 0.017 | 130 | 75 | 30 | 6414150074707 | 0.02 | 0.00338 |  |  |  | 16414150074704 | [5 empty] | 26414150074701 |  |  |  |  | 1200 | 800
602180V | Oras | 3923 | 2026-05-01 | EcoLed tlačný ovladač | Oras Eterna |  |  | Páky a rukojeti | Spare part | [32 empty] | FI |  | 39269097 | 0.036 | 200.0 | 150 | 30 | 6414150075957 | 0.0495 | 0.014 |  |  |  | 16414150075954 | [5 empty] | 26414150075951 |  |  |  |  | 1200 | 800
602182V | Oras | 3028 | 2026-05-01 | Elektromagnetický ventil | Oras |  |  | Elektronické díly | Spare part | [32 empty] | FI |  | 84818079 | 0.044 | 180 | 100 | 30 | 6414150075940 | 0.052 | 0.0076 |  |  |  | 16414150075947 | [5 empty] | 26414150075944 |  |  |  |  | 1200 | 800
602205/2 | Oras | 583 | 2026-05-01 | Flexibilní hadička, L=410, G3/8-M10x1 | Oras |  |  | Upevňovací součásti | Spare part | [12 empty] | G3/8 x M10x1 | [10 empty] | 410 mm | [8 empty] | DE |  | 39173900 | 0.089 | 450.0 | 70.0 | 3.0 | 6414150076541 | 0.096 | 0.007 |  |  |  | 16414150076548 | [5 empty] | 26414150076545 |  |  |  |  | 1200 | 800
602206/2 | Oras | 618 | 2026-05-01 | Flexibilní hadička, L=620, G3/8-M10x1 | Oras |  |  | Upevňovací součásti | Spare part | [12 empty] | G3/8 x M10x1 | [10 empty] | 620 mm | DN6 | [7 empty] | DE |  | 39173900 | 0.098 | 670 | 155 | 30 | 6414150076558 | 0.121 | 0.023 |  |  |  | 16414150076555 | [5 empty] | 26414150076552 |  |  |  |  | 1200 | 800
602207/2 | Oras | 535 | 2026-05-01 | Flexibilní hadička, L=275, G3/8-M10x1 | Oras |  |  | Upevňovací součásti | Spare part | [12 empty] | G3/8 x M10x1 | [10 empty] | 275 mm | [8 empty] | DE |  | 39173900 | 0.072 | 310 | 150 | 30 | 6414150076589 | 0.082 | 0.01 |  |  |  | 16414150076586 | [5 empty] | 26414150076583 |  |  |  |  | 1200 | 800
602269V | Oras | 2791 | 2026-05-01 | Řídící jednotka, 3 V | Oras |  |  | Elektronické díly | Spare part | [32 empty] | FI |  | 84819000 | 0.060 | 180 | 100 | 30 | 6414150075933 | 0.0665 | 0.0064 |  |  |  | 16414150075930 | [5 empty] | 26414150075937 |  |  |  |  | 1200 | 800
602303V | Oras | 6605 | 2026-05-01 | Update kit | Oras Eterna |  |  | Elektronické díly | Spare part | [32 empty] | FI | LMBC | 84819000 | 0.134 | 200 | 150 | 30 | 6414150075964 | 0.15 | 0.0162 |  |  |  | 16414150075961 | [5 empty] | 26414150075968 |  |  |  |  | 1200 | 800
602424V | Oras | 5837 | 2026-05-01 | Update kit | Oras Signa |  |  | Elektronické díly | Spare part | [32 empty] | FI | LMBC | 84819000 | 0.123 | 200 | 150 | 30 | 6414150076923 | 0.1395 | 0.0162 |  |  |  | 16414150076920 | [5 empty] | 26414150076927 |  |  |  |  | 1200 | 800
6172 | Oras | 22258 | 2026-05-01 | Umyvadlová baterie, 6 V | Oras Electra |  | Bateriový provoz, Bezdotyková | Umyvadlová baterie | Sales item |  | Bezdotyková nástěnná umyvadlová baterie s otočným výtokovým ramenem a presostatem. Aerator s omezovačem průtoku (6 l/min). Otočný knoflík pro nastavení teploty vody je vybaven bezpečnostním tlačítkem. Napájení pomocí lithium monočlánku 6 V. Výtokové raménko 100 mm.Bez etážek a růžic Doporučené příslušenství: 281205/2 – etážky (sada) 203504/2 – krycí růžice (sada) |  |  |  |  | Rukojeť regulátoru teploty |  | Otočné výtokové rameno |  | max. +70°C | 100 - 1000 kPa | G3/4 | 150 ± 3 mm |  | 150 mm | 360° | AA | Mosaz | Chrom | [8 empty] | 0.1 l/s | EN 15091, ETSI EN 301 489-1 V1.9.2, ETSI EN 300 328 v2.2.2, EN 61000-6-1:2007, EN 61000-6-3:2007+A1:2011+AC:2012, EN 60335-1:2012+A11+A13+A1+A14+A2+A15:2021, Part 19.11.4 | I (ISO 3822) |  | FI | LMBC | 84818011 | 1.521 | 325 | 145 | 90 | 6414150060410 | 1.75 | 0.2288 | 411 | 298 | 336 | 16414150060417 | 0.414 | 9.2 | 1 | 5 | 5 | 26414150060414 | 3 | 40 | 120 | 235 | 1200 | 800 | 1158
6179 | Oras | 22179 | 2026-05-01 | Umyvadlová baterie, 6 V | Oras Electra |  | Bezdotyková, Bateriový provoz | Umyvadlová baterie | Sales item |  | Bezdotyková nástěnná umyvadlová baterie s otočným výtokovým ramenem a presostatem. Aerator s omezovačem průtoku (6 l/min). Otočný knoflík pro nastavení teploty vody je vybaven bezpečnostním tlačítkem. Napájení pomocí lithium monočlánku 6 V. Výtokové raménko 200 mm.Bez etážek a růžic Doporučené příslušenství: 281205/2 – etážky (sada) 203504/2 – krycí růžice (sada) |  |  |  |  | Rukojeť regulátoru teploty |  | Otočné výtokové rameno |  | max. +70°C | 100 - 1000 kPa | G3/4 | 150 ± 3 mm |  | 250 mm | 360° | AA | Mosaz | Chrom | [8 empty] | 0.1 l/s | EN 15091, ETSI EN 301 489-1 V1.9.2, ETSI EN 300 328 v2.2.2, EN 61000-6-1:2007, EN 61000-6-3:2007+A1:2011+AC:2012, EN 60335-1:2012+A11+A13+A1+A14+A2+A15:2021, Part 19.11.4 | I (ISO 3822) |  | FI | LMBC | 84818011 | 1.523 | 325 | 145 | 90 | 6414150052484 | 1.752 | 0.2288 | 411 | 298 | 336 | 16414150052481 | 0.414 | 9.2 | 1 | 5 | 5 | 26414150052488 | 3 | 40 | 120 | 235 | 1200 | 800 | 1158
6180 | Oras | 20269 | 2026-05-01 | Sprchová baterie, 6 V | Oras Electra |  | Bateriový provoz, Bezdotyková | Sprchová baterie | Sales item |  | Bezdotyková sprchová baterie s presostatem. Baterie reaguje velmi rychle a přesně na změny tlaku vody a udržuje teplotu vody dle nastavení uživatele. Perfektně se hodí na místa, kde je několik baterií či sprch s vysokou spotřebou horké vody. Napájení - baterie 6 V. Knoflík regulace teploty vody je vybaven tlačítkem - bezpečnostní pojistkou proti opaření, kterou je možné překonat jejím stlačením. Bez etážek a růžic Doporučené příslušenství: 281205/2 – etážky (sada) 203504/2 – krycí růžice (sada) |  |  |  |  | Rukojeť regulátoru teploty, Bezpečnostní funkce pro teplotu vody |  |  |  | max. +70°C | 100 - 1000 kPa | G3/4 | 150 ± 3 mm |  |  |  | EB | Mosaz | Chrom | [7 empty] | 0.2 l/s |  | EN 15091, ETSI EN 301 489-1 V1.9.2, ETSI EN 300 328 v2.2.2, EN 61000-6-1:2007, EN 61000-6-3:2007+A1:2011+AC:2012, EN 60335-1:2012+A11+A13+A1+A14+A2+A15:2021, Part 19.11.4 | II (ISO 3822) Oras lab. |  | FI | LMBC | 84818011 | 1.227 | 325 | 145 | 90 | 6414150052491 | 1.461 | 0.2338 | 411 | 298 | 336 | 16414150052498 | 0.414 | 7.7 | 1 | 5 | 5 | 26414150052495 | 3 | 40 | 120 | 200 | 1200 | 800 | 1158
6207C | Oras | 20352 | 2026-05-01 | Nadomítková část podom. umyvadlové baterie, 12 V | Oras Electra |  | Sada pro konečnou montáž, Samostatný transformátor, Bezdotyková | Umyvadlová baterie | Sales item |  | Bezdotyková podomítková umyvadlová baterie. Termostatický směšovač s omezovačem v rukojeti. Elektrické připojení 12 V přes oddělený zdroj (např.: Oras 199275). Požadavky na napájení: Výstupní proud zdroje 0.2 x počet baterií (max. 15 baterií => 3 A). Oras zdroj 199275 - max. 5 baterií. Samostatné těleso (č. Oras 6227A). Parametry lze nastavit pomocí magnetického klíče. |  | CASCADE® aerátor |  |  | Rukojeť regulátoru teploty |  |  |  | max. +70°C | 100 - 1000 kPa |  |  |  | 185±15 mm |  |  | Mosaz | Chrom | [8 empty] | 0.1 l/s | EN 15091, ETSI EN 301 489-1 V1.9.2, ETSI EN 300 328 v2.2.2, EN 61000-6-1:2007, EN 61000-6-3:2007+A1:2011+AC:2012, EN 60335-1:2012+A11+A13+A1+A14+A2+A15:2021, Part 19.11.4 | I (ISO 3822) |  | PL |  | 84818011 | 1.817 | 295 | 180 | 115 | 6414150060014 | 2.02 | 0.20266 | 411 | 298 | 336 | 16414150060011 | 0.414 | 10.5 | 1 | 5 | 5 | 26414150060018 | 3 | 40 | 120 | 267 | 1200 | 800 | 1158
6208C | Oras | 21227 | 2026-05-01 | Nadomítková část podom. umyvadlové baterie, 12 V | Oras Electra |  | Sada pro konečnou montáž, Samostatný transformátor, Bezdotyková | Umyvadlová baterie | Sales item |  | Bezdotyková podomítková umyvadlová baterie. Termostatický směšovač s omezovačem v rukojeti. Elektrické připojení 12 V přes oddělený zdroj (např.: Oras 199275). Požadavky na napájení: Výstupní proud zdroje 0.2 x počet baterií (max. 15 baterií => 3 A). Oras zdroj 199275 - max. 5 baterií. Samostatné těleso (č. Oras 6227A). Parametry lze nastavit pomocí magnetického klíče. |  | CASCADE® aerátor |  |  | Rukojeť regulátoru teploty |  |  |  | max. +70°C | 100 - 1000 kPa |  |  |  | 250±15 mm |  |  | Mosaz | Chrom | [8 empty] | 0.1 l/s | EN 15091, ETSI EN 301 489-1 V1.9.2, ETSI EN 300 328 v2.2.2, EN 61000-6-1:2007, EN 61000-6-3:2007+A1:2011+AC:2012, EN 60335-1:2012+A11+A13+A1+A14+A2+A15:2021, Part 19.11.4 | I (ISO 3822) |  | FI |  | 84819000 | 1.943 | 295 | 180 | 115 | 6414150061455 | 2.26 | 0.31666 | 411 | 298 | 336 | 16414150061452 | 0.414 | 11.7 | 1 | 5 | 5 | 26414150061459 | 3 | 40 | 120 | 296 | 1200 | 800 | 1158
6251FZ | Oras | 15613 | 2026-05-01 | Řídící jednotka, 24/48 V, Bluetooth | Oras Electra |  | Bezdotyková, Samostatný transformátor, Bluetooth® | Ostatní produkty | Sales item |  |  |  |  | Připojení pro studenou nebo předem smíchanou vodu | [5 empty] | max. +70°C | 100 - 1000 kPa | [15 empty] | 0.11 l/s |  | EN 15091, ETSI EN 301 489-1 V1.9.2, ETSI EN 300 328 v2.2.2, EN 18031-1, EN 61000-6-1:2007, EN 61000-6-3:2007+A1:2011+AC:2012, EN 60335-1:2012+A11+A13+A1+A14+A2+A15:2021, Part 19.11.4 | I (ISO 3822) |  | FI |  | 85371098 | 0.695 | 290 | 210 | 90 | 6414150101144 | 0.9 | 0.20475 | 411 | 298 | 336 | 16414150101141 | 0.414 | 4.9 | 1 | 5 | 5 | 26414150101148 | 3 | 40 | 120 | 133 | 1200 | 800 | 1158
6257C | Oras | 17511 | 2026-05-01 | Nadomítková část podom. umyvadlové baterie, 6 V | Oras Electra |  | Sada pro konečnou montáž, Bateriový provoz, Bezdotyková | Umyvadlová baterie | Sales item |  | Bezdotyková podomítková umyvadlová baterie. Termostatický směšovač s omezovačem v rukojeti. Provoz na 6 V baterii (2CR5). Samostatné těleso (č. Oras 6227A) Parametry lze měnit za pomoci magnetického klíče obsaženého v balení. |  | CASCADE® aerátor |  |  | Rukojeť regulátoru teploty |  |  |  | max. +70°C | 100 - 1000 kPa |  |  |  | 185±15 mm |  |  | Mosaz | Chrom | [8 empty] | 0.1 l/s | EN 15091, ETSI EN 301 489-1 V1.9.2, ETSI EN 300 328 v2.2.2, EN 61000-6-1:2007, EN 61000-6-3:2007+A1:2011+AC:2012, EN 60335-1:2012+A11+A13+A1+A14+A2+A15:2021, Part 19.11.4 | I (ISO 3822) |  | FI | LMBW | 84818011 | 1.857 | 295 | 180 | 115 | 6414150060007 | 2.06 | 0.20266 | 411 | 298 | 336 | 16414150060004 | 0.414 | 10.7 | 1 | 5 | 5 | 26414150060001 | 3 | 40 | 120 | 272 | 1200 | 800 | 1158
63202350 | HANSA | 4222 | 2026-05-01 | Ventilů, KV30, 6 bar | HANSA |  |  | Ventily | Sales item | [10 empty] | max. +90°C | [7 empty] | Mosaz | [5 empty] | DN15 |  |  |  |  | EN 1488 | I (ISO 3822) |  | PL |  | 84814090 | 1.086 | 170 | 161 | 160 | 4015474053519 | 1.32 | 0.23421 |  |  |  | 14015474053516 | [5 empty] | 24015474053513 |  |  |  |  | 1200 | 800
63302350 | HANSA | 7116 | 2026-05-01 | Ventilů, KV40, 6 bar | HANSA |  |  | Ventily | Sales item | [10 empty] | max. +90°C | [7 empty] | Mosaz | [5 empty] | DN15 |  |  |  |  | EN 1488 | I (ISO 3822) |  | PL |  | 84814090 | 1.506 | 170 | 161 | 160 | 4015474053618 | 1.74 | 0.23421 | 748 | 403 | 181 | 14015474053615 | 0.829 | 14.7 | 1 | 8 | 8 | 24015474053612 | 4 | 24 | 96 | 192 | 1200 | 800 | 874
63410020 | HANSA | 8161 | 2026-05-01 | Pojistný termostat | HANSAMINIMAT |  | Termostatická | Ostatní produkty | Sales item | [6 empty] | Rukojeť regulátoru teploty |  |  |  | max. +80°C | 50 - 1000 kPa | G3/8 |  |  |  |  | EB | Mosaz | Chrom | [7 empty] | 0.21 l/s |  | EN 1111 | I (ISO 3822) |  | PL |  | 84818011 | 0.624 | 164 | 85 | 85 | 4015474275270 | 0.7 | 0.0756 | 533 | 254 | 107 | 14015474275277 | 0.242 | 6.5 | 1 | 9 | 9 | 24015474275274 | 9 | 54 | 486 | 368 | 1200 | 800 | 1113
64152200 | HANSA | 48637 | 2026-05-01 | Sprchový panel, 6 V | HANSAELECTRA |  | Bezdotyková, Termostatická, Bateriový provoz | Sprchový panel | Sales item |  |  |  |  | Flexibilní připojovací hadice |  | Rukojeť regulátoru teploty, Bezpečnostní funkce pro teplotu vody |  |  |  | max. +70°C | 100 - 1000 kPa | G3/4 | 150 mm |  |  |  | EB | Hliník | Hliník/chrom |  | Ø 60 mm |  |  | DN15 |  |  | 0.195 l/s | 0.18 l/s | EN 1111, EN 15091, ETSI EN 301 489-1 V1.9.2, ETSI EN 300 328 v2.2.2, EN 61000-6-1:2007, EN 61000-6-3:2007+A1:2011+AC:2012, EN 60335-1:2012+A11+A13+A1+A14+A2+A15:2021, Part 19.11.4 | I (ISO 3822) |  | FI | LMBC | 84818011 | 7.239 | 1300 | 280 | 210 | 4015474277205 | 8.94 | 1.70088 |  |  |  | 14015474277202 |  | 89.4 | 1 | 10 | 10 | 24015474277209 |  |  |  |  | 1200 | 800
64390100 | HANSA | 1353 | 2026-05-01 | Držák sprchy | HANSA |  |  | Držák sprchy | Accessory | [18 empty] | Kompozit | Chrom | [12 empty] | FI |  | 39259010 | 0.155 | 78.0 | 72.0 | 73.0 | 4015474277311 | 0.18 | 0.025 | 393 | 293 | 154 | 14015474277318 | 0.365 | 4.0 | 1 | 20 | 20 | 24015474277315 | 5 | 160 | 800 | 174 | 1200 | 800 | 920
64442219 | HANSA | 19137 | 2026-05-01 | Umyvadlová baterie, 6 V, Bluetooth | HANSAELECTRA |  | Bezdotyková, Bluetooth®, Bateriový provoz | Umyvadlová baterie | Sales item |  |  |  | Aerátor umístěný přímo ve výtokovém rameni | Flexibilní připojovací hadice | 1 montážní otvor | Rukojeť regulátoru teploty |  | Pevné výtokové rameno |  | max. +70°C | 100 - 1000 kPa | G3/8 |  |  | 170 mm |  | AA | Mosaz | Chrom |  |  |  |  | DN15 |  |  | 0.10 l/s |  | EN 15091, ETSI EN 301 489-1 V1.9.2, ETSI EN 300 328 v2.2.2, EN 18031-1, EN 61000-6-1:2007, EN 61000-6-3:2007+A1:2011+AC:2012, EN 60335-1:2012+A11+A13+A1+A14+A2+A15:2021, Part 19.11.4 | I (ISO 3822) |  | FI | LMBW | 84818011 | 1.875 | 695 | 320 | 85 | 4057304015069 | 2.26 | 0.38529 | 797 | 388 | 481 | 14057304015066 | 0.96 | 23.6 | 1 | 10 | 10 | 24057304015063 | 2 | 30 | 60 | 156 | 1200 | 800 | 1112
64442229 | HANSA | 18000 | 2026-05-01 | Umyvadlová baterie, 6 V, Bluetooth | HANSAELECTRA |  | Bezdotyková, Bluetooth®, Bateriový provoz | Umyvadlová baterie | Sales item |  |  |  | Aerátor umístěný přímo ve výtokovém rameni | Flexibilní připojovací hadice | 1 montážní otvor | Rukojeť regulátoru teploty |  | Pevné výtokové rameno |  | max. +70°C | 100 - 1000 kPa | G3/8 |  |  | 120 mm |  | AA | Mosaz | Chrom |  |  |  |  | DN15 |  |  | 0.10 l/s |  | EN 15091, ETSI EN 301 489-1 V1.9.2, ETSI EN 300 328 v2.2.2, EN 18031-1, EN 61000-6-1:2007, EN 61000-6-3:2007+A1:2011+AC:2012, EN 60335-1:2012+A11+A13+A1+A14+A2+A15:2021, Part 19.11.4 | I (ISO 3822) |  | FI | LMBW | 84818011 | 1.855 | 695 | 320 | 85 | 4057304015052 | 2.24 | 0.38529 | 797 | 388 | 481 | 14057304015059 | 0.96 | 23.4 | 1 | 10 | 10 | 24057304015056 | 2 | 30 | 60 | 155 | 1200 | 800 | 1112
64452201 | HANSA | 22179 | 2026-05-01 | Umyvadlová baterie, 6 V | HANSAELECTRA |  | Bezdotyková, Bateriový provoz | Umyvadlová baterie | Sales item |  |  |  | CASCADE® aerátor | Etážky, Uzavírací ventil(y) |  | Rukojeť regulátoru teploty |  | Otočné výtokové rameno, Profilová konstrukce |  | max. +70°C | 100 - 1000 kPa |  | 150 ± 15 mm |  | 250 mm | 360° | AA | Mosaz | Chrom |  |  |  |  | DN15 |  |  |  | 0.10 l/s | EN 15091, ETSI EN 301 489-1 V1.9.2, ETSI EN 300 328 v2.2.2, EN 61000-6-1:2007, EN 61000-6-3:2007+A1:2011+AC:2012, EN 60335-1:2012+A11+A13+A1+A14+A2+A15:2021, Part 19.11.4 | I (ISO 3822) |  | FI | LMBC | 84818011 | 1.862 | 295 | 180 | 115 | 4015474273498 | 2.066 | 0.20422 | 411 | 298 | 336 | 14015474273495 | 0.414 | 10.7 | 1 | 5 | 5 | 24015474273492 | 3 | 40 | 120 | 273 | 1200 | 800 | 1158
64462201 | HANSA | 22258 | 2026-05-01 | Umyvadlová baterie, 6 V | HANSAELECTRA |  | Bateriový provoz, Bezdotyková | Umyvadlová baterie | Sales item |  |  |  | CASCADE® aerátor | Etážky, Uzavírací ventil(y) |  | Rukojeť regulátoru teploty |  | Otočné výtokové rameno, Profilová konstrukce |  | max. +70°C | 100 - 1000 kPa |  | 150 ± 15 mm |  | 150 mm | 360° | AA | Mosaz | Chrom |  |  |  |  | DN15 |  |  |  | 0.10 l/s | EN 15091, ETSI EN 301 489-1 V1.9.2, ETSI EN 300 328 v2.2.2, EN 61000-6-1:2007, EN 61000-6-3:2007+A1:2011+AC:2012, EN 60335-1:2012+A11+A13+A1+A14+A2+A15:2021, Part 19.11.4 | I (ISO 3822) |  | FI | LMBC | 84818011 | 1.539 | 295 | 180 | 115 | 4015474277182 | 1.75 | 0.21062 | 411 | 298 | 336 | 14015474277189 | 0.414 | 9.2 | 1 | 5 | 5 | 24015474277186 | 3 | 40 | 120 | 235 | 1200 | 800 | 1158
64490100 | HANSA | 3255 | 2026-05-01 | Napájecí zdroj, 230/12 V, 500 mA | HANSA |  |  | Smart příslušenství | Accessory | [29 empty] | ETSI EN 301 489-1 V1.9.2, ETSI EN 300 328 v2.2.2, EN 61000-6-1:2007, EN 61000-6-3:2007+A1:2011+AC:2012, EN 60335-1:2012+A11+A13+A1+A14+A2+A15:2021, Part 19.11.4 |  |  | CN |  | 85044083 | 0.126 | 200 | 150 | 30 | 4015474273313 | 0.135 | 0.0092 | 411 | 298 | 336 | 14015474273310 | 0.414 | 3.7 | 1 | 24 | 24 | 24015474273317 | 3 | 192 | 576 | 103 | 1200 | 800 | 1158
64490900 | HANSA | 3036 | 2026-05-01 | Napájecí zdroj, 230/9 V, 550 mA | HANSAELECTRA |  |  | Smart příslušenství | Accessory | [29 empty] | ETSI EN 301 489-1 V1.9.2, ETSI EN 300 328 v2.2.2, EN 61000-6-1:2007, EN 61000-6-3:2007+A1:2011+AC:2012, EN 60335-1:2012+A11+A13+A1+A14+A2+A15:2021, Part 19.11.4 |  |  | CN |  | 85044083 | 0.086 | 150 | 100 | 3 | 4057304008795 | 0.088 | 0.0018 |  |  |  | 14057304008792 | [5 empty] | 24057304008799 |  |  |  |  | 1200 | 800
6451000918 | HANSA | 6108 | 2026-05-01 | Data unit, Bluetooth | HANSAELECTRA |  | S vlastním napájením, Bluetooth® | Smart příslušenství | Sales item |  |  |  |  | Vnitřní závit | [5 empty] | max. +70°C | 100 - 1000 kPa | G3/8 | [5 empty] | Kompozit | Anthracite grey | [7 empty] | 0.19 l/s |  | ETSI EN 301 489-1 V1.9.2, ETSI EN 300 328 v2.2.2, EN 61000-6-1:2007, EN 61000-6-3:2007+A1:2011+AC:2012, EN 60335-1:2012+A11+A13+A1+A14+A2+A15:2021, Part 19.11.4 | I (ISO 3822) |  | FI |  | 90282000 | 0.294 | 164 | 85 | 85 | 4057304016974 | 0.38 | 0.086185 | 411 | 298 | 336 | 14057304016971 | 0.414 | 9.5 | 1 | 24 | 24 | 24057304016978 | 3 | 192 | 576 | 244 | 1200 | 800 | 1158
6452000918 | HANSA | 6448 | 2026-05-01 | Napájecí jednotka | HANSAELECTRA |  | S vlastním napájením | Smart příslušenství | Sales item |  |  |  |  | Vnitřní závit | [5 empty] | max. +70°C | 100 - 1000 kPa | G3/8 | [5 empty] | Kompozit | Anthracite grey | [7 empty] | 0.19 l/s |  | ETSI EN 301 489-1 V1.9.2, ETSI EN 300 328 v2.2.2, EN 61000-6-1:2007, EN 61000-6-3:2007+A1:2011+AC:2012, EN 60335-1:2012+A11+A13+A1+A14+A2+A15:2021, Part 19.11.4 | I (ISO 3822) |  | FI | LMBC | 85023980 | 0.344 | 164 | 85 | 85 | 4057304016981 | 0.43 | 0.086189 | 411 | 298 | 336 | 14057304016988 | 0.414 | 10.7 | 1 | 24 | 24 | 24057304016985 | 3 | 192 | 576 | 273 | 1200 | 800 | 1158
64990100 | HANSA | 3646 | 2026-05-01 | Transformátor, 230/12 VDC 1A | HANSA |  |  | Smart příslušenství | Accessory | [29 empty] | ETSI EN 301 489-1 V1.9.2, ETSI EN 300 328 v2.2.2, EN 61000-6-1:2007, EN 61000-6-3:2007+A1:2011+AC:2012, EN 60335-1:2012+A11+A13+A1+A14+A2+A15:2021, Part 19.11.4 |  |  | CN |  | 85043180 | 0.020 | 164 | 85 | 85 | 4015474273320 | 0.07 | 0.0502 | 411 | 298 | 336 | 14015474273327 | 0.414 | 2.1 | 1 | 24 | 24 | 24015474273324 | 3 | 192 | 576 | 65 | 1200 | 800 | 1158
65120300 | HANSA | 602 | 2026-05-01 | Sprchová hadice, L=1750 | HANSACLASSICJET |  |  | Sprchová hadice | Accessory | [12 empty] | G1/2 | [5 empty] | Kompozit | Chrom |  |  |  | 1750 mm | [5 empty] | EN 1113 |  |  | DE |  | 39173900 | -0.017 | 350 | 250 | 20 | 4057304004971 | 0.256 | 0.273 |  |  |  | 14057304004978 | [5 empty] | 24057304004975 |  |  |  |  | 1200 | 800
65132201 | HANSA | 9356 | 2026-05-01 | Vanová a sprchová baterie | HANSAOPTIMA |  | Termostatická | Vanová a sprchová baterie | Sales item |  |  |  | CASCADE® aerátor, Výkyvný aerator | Etážky, Krycí deska(y), Tlumiče |  | Rukojeť regulátoru teploty, Rukojeť regulátoru průtoku, Páka se symboly teplé a studené vody, Páka Easy-Grip ke snadnému uchopení, Eco funkce k omezení průtoku vody |  | Pevné výtokové rameno |  | max. +80°C | 100 - 1000 kPa | G3/4 | 150 ± 15 mm |  |  |  | EB | Mosaz/Plast | Chrom | [6 empty] | 0.12 l/s | 0.32/0.22 l/s |  | EN1111 | I (ISO 3822) |  | FI |  | 84818011 | 1.944 | 359 | 212 | 75 | 4057304017933 | 2.25 | 0.30556 | 748 | 403 | 181 | 14057304017930 | 0.829 | 14.3 | 1 | 6 | 6 | 24057304017937 | 4 | 18 | 72 | 187 | 1200 | 800 | 874
6513220133 | HANSA | 13655 | 2026-05-01 | Vanová a sprchová baterie | HANSAOPTIMA |  | Termostatická | Vanová a sprchová baterie | Sales item |  |  |  | CASCADE® aerátor, Výkyvný aerator | Etážky, Krycí deska(y), Tlumiče |  | Rukojeť regulátoru teploty, Rukojeť regulátoru průtoku, Páka se symboly teplé a studené vody, Páka Easy-Grip ke snadnému uchopení, Eco funkce k omezení průtoku vody |  | Pevné výtokové rameno |  | max. +80°C | 100 - 1000 kPa | G3/4 | 150 ± 15 mm |  |  |  | EB | Mosaz/Plast | Černá matná | [6 empty] | 0.12 l/s | 0.32/0.22 l/s |  | EN1111 | I (ISO 3822) |  | FI |  | 84818011 | 1.935 | 359 | 212 | 75 | 4057304018121 | 2.25 | 0.31496 | 748 | 403 | 181 | 14057304018128 | 0.829 | 14.3 | 1 | 6 | 6 | 24057304018125 | 4 | 18 | 72 | 187 | 1200 | 800 | 874
65140201 | HANSA | 7196 | 2026-05-01 | Sprchová baterie | HANSAOPTIMA |  | Termostatická | Sprchová baterie | Sales item |  |  |  | CASCADE® aerátor | Etážky, Krycí deska(y), Tlumiče |  | Rukojeť regulátoru teploty, Rukojeť regulátoru průtoku, Páka se symboly teplé a studené vody, Páka Easy-Grip ke snadnému uchopení, Eco funkce k omezení průtoku vody |  |  |  | max. +80°C | 100 - 1000 kPa | G3/4 | 150 ± 15 mm |  |  |  | EB | Mosaz/Plast | Chrom | [6 empty] | 0.12 l/s | 0.22 l/s |  | EN1111 | I (ISO 3822) |  | FI |  | 84818011 | 1.911 | 359 | 128 | 75 | 4057304017926 | 2.158 | 0.24656 | 411 | 298 | 336 | 14057304017923 | 0.414 | 17.7 | 1 | 8 | 8 | 24057304017920 | 3 | 64 | 192 | 439 | 1200 | 800 | 1158
6514020133 | HANSA | 11917 | 2026-05-01 | Sprchová baterie | HANSAOPTIMA |  | Termostatická | Sprchová baterie | Sales item |  |  |  | CASCADE® aerátor | Etážky, Krycí deska(y), Tlumiče |  | Rukojeť regulátoru teploty, Rukojeť regulátoru průtoku, Páka se symboly teplé a studené vody, Páka Easy-Grip ke snadnému uchopení, Eco funkce k omezení průtoku vody |  |  |  | max. +80°C | 100 - 1000 kPa | G3/4 | 150 ± 15 mm |  |  |  | EB | Mosaz/Plast | Černá matná | [6 empty] | 0.12 l/s | 0.22 l/s |  | EN1111 | I (ISO 3822) |  | FI |  | 84818011 | 1.899 | 359 | 128 | 75 | 4057304018114 | 2.158 | 0.25856 | 411 | 298 | 336 | 14057304018111 | 0.414 | 17.7 | 1 | 8 | 8 | 24057304018118 | 3 | 64 | 192 | 439 | 1200 | 800 | 1158
65159201 | HANSA | 22938 | 2026-05-01 | Sprchová baterie s dešťovou sprchou | HANSAVIVA |  | Termostatická | Sprchová baterie s dešťovou sprchou | Sales item |  |  |  |  | Etážky, Krycí deska(y), Tlumiče |  | Rukojeť regulátoru teploty, Rukojeť regulátoru průtoku, Páka se symboly teplé a studené vody, Páka Easy-Grip ke snadnému uchopení, Eco funkce k omezení průtoku vody |  |  |  | max. +80°C | 100 - 1000 kPa | G3/4 | 150 ± 15 mm |  |  |  | EB | Mosaz/Plast | Chrom | Ø 110 mm | Ø 250 mm |  |  |  |  | 0.12 l/s | 0.2/0.2 l/s |  | EN1111 | I (ISO 3822) |  | FI |  | 84818011 | 4.876 | 1119 | 253 | 108 | 4057304018039 | 5.823 | 0.94666 | 1184 | 794 | 914 | 14057304018036 | 4.238 | 144.0 | 1 | 24 | 24 | 24057304018033 | 1 | 24 | 24 | 159 | 1200 | 800 | 1064
6515920133 | HANSA | 40137 | 2026-05-01 | Sprchová baterie s dešťovou sprchou | HANSAVIVA |  | Termostatická | Sprchová baterie s dešťovou sprchou | Sales item |  |  |  |  | Etážky, Krycí deska(y), Tlumiče |  | Rukojeť regulátoru teploty, Rukojeť regulátoru průtoku, Páka se symboly teplé a studené vody, Páka Easy-Grip ke snadnému uchopení, Eco funkce k omezení průtoku vody |  |  |  | max. +80°C | 100 - 1000 kPa | G3/4 | 150 ± 15 mm |  |  |  | EB | Mosaz/Plast | Černá matná | Ø 110 mm | Ø 250 mm |  |  |  |  | 0.12 l/s | 0.2/0.2 l/s |  | EN1111 | I (ISO 3822) |  | FI |  | 84818011 | 4.869 | 1119 | 253 | 108 | 4057304018152 | 5.823 | 0.95366 | 1184 | 794 | 914 | 14057304018159 | 4.238 | 144.0 | 1 | 24 | 24 | 24057304018156 | 1 | 24 | 24 | 159 | 1200 | 800 | 1064
6515920180 | HANSA | 39435 | 2026-05-01 | Sprchová baterie s dešťovou sprchou | HANSAVIVA |  | Termostatická | Sprchová baterie s dešťovou sprchou | Sales item |  |  |  |  | Etážky, Krycí deska(y), Tlumiče |  | Rukojeť regulátoru teploty, Rukojeť regulátoru průtoku, Páka se symboly teplé a studené vody, Páka Easy-Grip ke snadnému uchopení, Eco funkce k omezení průtoku vody |  |  |  | max. +80°C | 100 - 1000 kPa | G3/4 | 150 ± 15 mm |  |  |  | EB | Mosaz/Plast | Broušená ocel | Ø 110 mm | Ø 250 mm |  |  |  |  | 0.12 l/s | 0.2/0.2 l/s |  | EN1111 | I (ISO 3822) |  | FI |  | 84818011 | 4.873 | 1119 | 253 | 108 | 4057304020544 | 5.823 | 0.94966 | 1184 | 794 | 914 | 14057304020541 | 4.238 | 144.0 | 1 | 24 | 24 | 24057304020548 | 1 | 24 | 24 | 159 | 1200 | 800 | 1064
6515920181 | HANSA | 39435 | 2026-05-01 | Sprchová baterie s dešťovou sprchou | HANSAVIVA |  | Termostatická | Sprchová baterie s dešťovou sprchou | Sales item |  |  |  |  | Etážky, Krycí deska(y), Tlumiče |  | Rukojeť regulátoru teploty, Rukojeť regulátoru průtoku, Páka se symboly teplé a studené vody, Páka Easy-Grip ke snadnému uchopení, Eco funkce k omezení průtoku vody |  |  |  | max. +80°C | 100 - 1000 kPa | G3/4 | 150 ± 15 mm |  |  |  | EB | Mosaz/Plast | Broušený bronz | Ø 110 mm | Ø 250 mm |  |  |  |  | 0.12 l/s | 0.2/0.2 l/s |  | EN1111 | I (ISO 3822) |  | FI |  | 84818011 | 4.873 | 1119 | 253 | 108 | 4057304020551 | 5.823 | 0.94966 | 1184 | 794 | 914 | 14057304020558 | 4.238 | 144.0 | 1 | 24 | 24 | 24057304020555 | 1 | 24 | 24 | 159 | 1200 | 800 | 1064
65162201 | HANSA | 29056 | 2026-05-01 | Sprchová baterie s dešťovou sprchou | HANSAVIVA |  | Termostatická | Sprchová baterie s dešťovou sprchou | Sales item |  |  |  | CASCADE® aerátor | Etážky, Krycí deska(y), Tlumiče |  | Rukojeť regulátoru teploty, Rukojeť regulátoru průtoku, Páka se symboly teplé a studené vody, Páka Easy-Grip ke snadnému uchopení, Eco funkce k omezení průtoku vody |  | Odnímatelné výtokové rameno |  | max. +80°C | 100 - 1000 kPa | G3/4 | 150 ± 15 mm |  | 126 mm |  | EB | Mosaz/Plast | Chrom | Ø 110 mm | Ø 250 mm |  |  |  |  | 0.12 l/s | 0.32/0.22 l/s |  | EN1111 | I (ISO 3822) |  | FI |  | 84818011 | 5.486 | 1119 | 253 | 108 | 4057304018046 | 6.433 | 0.94666 | 1184 | 794 | 914 | 14057304018043 | 4.238 | 158.6 | 1 | 24 | 24 | 24057304018040 | 1 | 24 | 24 | 174 | 1200 | 800 | 1064
65232213 | HANSA | 25832 | 2026-05-01 | Dřezová baterie, 230/5 V | HANSAFIT | Hybrid | Hybridní, Zásuvkový transformátor | Dřezová baterie | Sales item |  |  |  | Aerátor umístěný přímo ve výtokovém rameni | Flexibilní připojovací hadice | 1 montážní otvor | Dvě ovládací páky/ rukojeti, Páka Easy-Grip ke snadnému uchopení |  | Otočné výtokové rameno, Možnost omezení rozsahu otáčení |  | max. +70°C | 100 - 1000 kPa | G3/8 |  |  | 193 mm | 120° (80° / 60°) | AA | Mosaz/Plast | Chrom |  |  |  |  | DN15 |  |  | 0.20 l/s |  | ETSI EN 301 489-1 V1.9.2, ETSI EN 300 328 v2.2.2, EN 61000-6-1:2007, EN 61000-6-3:2007+A1:2011+AC:2012, EN 60335-1:2012+A11+A13+A1+A14+A2+A15:2021, Part 19.11.4 | I (ISO 3822) |  | FI |  | 84818011 | 3.105 | 460 | 300 | 130 | 4015474273443 | 3.74 | 0.63478 | 600 | 400 | 336 | 14015474273440 | 0.914 | 12.1 | 1 | 3 | 3 | 24015474273447 | 3 | 12 | 36 | 161 | 1200 | 800 | 1158
65252213 | HANSA | 33275 | 2026-05-01 | Dřezová baterie, 230/5 V | HANSAFIT | SemiPro | Hybridní, Zásuvkový transformátor | Dřezová baterie | Sales item |  |  |  |  | Flexibilní připojovací hadice | 1 montážní otvor | Páka Easy-Grip ke snadnému uchopení, Dvě ovládací páky/ rukojeti |  | Otočné výtokové rameno |  | max. +70°C | 100 - 1000 kPa | G3/8 |  |  | 200 mm | 120° (80° / 60°) | EB | Mosaz/Plast | Chrom |  |  |  |  | DN15 |  |  | 0.20 l/s |  | EN 1111, EN 200, EN 15091, ETSI EN 301 489-1 V1.9.2, ETSI EN 300 328 v2.2.2, EN 61000-6-1:2007, EN 61000-6-3:2007+A1:2011+AC:2012, EN 60335-1:2012+A11+A13+A1+A14+A2+A15:2021, Part 19.11.4 | I (ISO 3822) Hansa lab. |  | FI |  | 84818011 | 3.489 | 1017 | 230 | 144 | 4057304004513 | 4.7 | 1.21083 | 1035 | 262 | 285 | 14057304004510 | 0.865 | 10.3 | 1 | 2 | 2 | 24057304004517 | 3 | 6 | 18 | 107 | 1200 | 800 | 1005
65412079 | HANSA | 10367 | 2026-05-01 | Umyvadlová baterie, 12 V, Bluetooth | HANSAFIT | ECO+ | Bezdotyková, Samostatný transformátor, Bluetooth® | Umyvadlová baterie | Sales item |  |  |  | Aerátor umístěný přímo ve výtokovém rameni | Flexibilní připojovací hadice | 1 montážní otvor | Rukojeť regulátoru teploty |  | Pevné výtokové rameno |  | max. +70°C | 50 - 1000 kPa | G3/8 |  |  | 85 mm |  | AA | Mosaz/Plast | Chrom | [8 empty] | 0.08 l/s | EN 15091, ETSI EN 301 489-1 V1.9.2, ETSI EN 300 328 v2.2.2, EN 61000-6-1:2007, EN 61000-6-3:2007+A1:2011+AC:2012, EN 60335-1:2012+A11+A13+A1+A14+A2+A15:2021, Part 19.11.4 | I (ISO 3822) |  | FI |  | 84818011 | 0.767 | 290 | 210 | 90 | 4057304015649 | 0.9605 | 0.19378 | 411 | 298 | 336 | 14057304015646 | 0.414 | 5.2 | 1 | 5 | 5 | 24057304015643 | 3 | 40 | 120 | 140 | 1200 | 800 | 1158
6626C | Oras | 31016 | 2026-05-01 | Nadomítkový díl podom. sprchové baterie, 12 V | Oras Electra |  | Bezdotyková, Sada pro konečnou montáž, Samostatný transformátor, Termostatická | Sprchová baterie | Sales item | [6 empty] | Rukojeť regulátoru teploty |  |  |  | max. +70°C | 100 - 1000 kPa | [5 empty] | EB | Mosaz | Chrom | [7 empty] | 0.23 l/s |  | EN 1111, EN 15091, ETSI EN 301 489-1 V1.9.2, ETSI EN 300 328 v2.2.2, EN 61000-6-1:2007, EN 61000-6-3:2007+A1:2011+AC:2012, EN 60335-1:2012+A11+A13+A1+A14+A2+A15:2021, Part 19.11.4 |  |  | PL |  | 84819000 | 1.514 | 204 | 186 | 174 | 6414150085840 | 1.8661 | 0.35258 | 600 | 400 | 206 | 16414150085847 | 0.604 | 9.9 | 1 | 5 | 5 | 26414150085844 | 5 | 24 | 120 | 253 | 1200 | 800 | 1180
66360000 | HANSA | 1000 | 2026-05-01 | Kryt příruby, 55x55 mm | HANSALIVING |  |  | Kryt příruby | Accessory | [19 empty] | Chrom | [12 empty] | CN |  | 74198090 | 0.050 | 78 | 72 | 73 | 4015474267909 | 0.076 | 0.0259 |  |  |  | 14015474267906 | [5 empty] | 24015474267903 |  |  |  |  | 1200 | 800
66370000 | HANSA | 946 | 2026-05-01 | Kryt příruby, 55x55 mm | HANSALIVING |  |  | Kryt příruby | Accessory | [19 empty] | Chrom | [12 empty] | DE |  | 74198090 | 0.073 | 78 | 72 | 73 | 4015474267916 | 0.10 | 0.0272 |  |  |  | 14015474267913 | [5 empty] | 24015474267910 | 1 | 336 | 336 |  | 1200 | 800
66380100 | HANSA | 894 | 2026-05-01 | Šroubení, L=300 mm | HANSAMINIMAT |  |  | Další příslušenství | Accessory |  |  |  |  | Měděné připojovací trubičky | [5 empty] | max. +80°C |  | G3/8 | [6 empty] | Chrom |  |  |  | 300 mm | [8 empty] | DE |  | 74122000 | 0.154 | 107 | 71 | 7 | 4015474277977 | 0.178 | 0.0236 |  |  |  | 14015474277974 | [5 empty] | 24015474277971 |  |  |  |  | 1200 | 800
66390200 | HANSA | 1131 | 2026-05-01 | Šroubení | HANSAMINIMAT |  |  | Další příslušenství | Accessory |  |  |  |  | Flexibilní připojovací hadice | [5 empty] | max. +80°C | 100 - 1000 kPa | G3/8 | [6 empty] | Chrom | [12 empty] | DE |  | 74122000 | 0.168 | 290 | 25 | 10 | 4015474277984 | 0.192 | 0.0236 |  |  |  | 14015474277981 | [5 empty] | 24015474277988 |  |  |  |  | 1200 | 800
6661F | Oras | 40537 | 2026-05-01 | Sprchový panel, 6 V | Oras Electra |  | Bateriový provoz, Bezdotyková | Sprchový panel | Sales item |  | Bezdotykový sprchový panel s hlavovou sprchou, pro předem smíšenou vodu. Připojuje se na jednotrubkový rozvod vody o předem nastavené teplotě. Napájecí napětí zajišťuje monočlánek 6 V. Voda ze sprchové hlavice se spustí a uzavře předložením ruky před průzor senzoru v rozmezí jeho rozlišovacího rozsahu. Voda poteče, pokud uživatel stojí pod sprchou. Jakmile se uživatel vzdálí mimo rozlišovací rozsah, voda se automaticky zastaví. Příslušenství, které lze samostatně objednat: mýdelník (Oras v.č. 199880) |  |  | Připojení pro studenou nebo předem smíchanou vodu | [5 empty] | max. +70°C | 100 - 1000 kPa | G3/4 | 150 mm |  |  |  | EB | Hliník | Hliník/chrom | [7 empty] | 0.22 l/s | 0.195 l/s | EN 15091, ETSI EN 301 489-1 V1.9.2, ETSI EN 300 328 v2.2.2, EN 61000-6-1:2007, EN 61000-6-3:2007+A1:2011+AC:2012, EN 60335-1:2012+A11+A13+A1+A14+A2+A15:2021, Part 19.11.4 | I (ISO 3822) |  | FI | LMBC | 84818011 | 5.988 | 1300 | 280 | 210 | 6414150047312 | 7.73 | 1.74176 |  |  |  | 16414150047319 |  | 77.3 | 1 | 10 | 10 | 26414150047316 |  |  |  |  | 1200 | 800
6662F | Oras | 52679 | 2026-05-01 | Sprchový panel, 6 V | Oras Electra |  | Bezdotyková, Bateriový provoz, Termostatická | Sprchový panel | Sales item |  | Bezdotykový sprchový panel s ruční a hlavovou sprchou, termostat. Bezdotykový sprchový panel s ruční sprchou pro připojení na rozvod studené a teplé vody s termostatem pro nastavení teploty. Napájecí napětí zajišťuje monočlánek 6 V. Voda ze sprchové hlavice se spustí a uzavře předložením ruky před průzor senzoru v rozmezí jeho rozlišovacího rozsahu. Voda poteče, pokud uživatel stojí pod sprchou. Jakmile se uživatel vzdálí mimo rozlišovací rozsah, voda se automaticky zastaví. Příslušenství, které lze samostatně objednat: mýdelník (Oras v.č. 199880) |  |  |  |  | Rukojeť regulátoru teploty, Bezpečnostní funkce pro teplotu vody |  |  |  | max. +70°C | 100 - 1000 kPa | G3/4 | 150 mm |  |  |  | EB | Hliník | Hliník/chrom | [7 empty] | 0.18 l/s | 0.17 l/s | EN 1111, EN 15091, ETSI EN 301 489-1 V1.9.2, ETSI EN 300 328 v2.2.2, EN 61000-6-1:2007, EN 61000-6-3:2007+A1:2011+AC:2012, EN 60335-1:2012+A11+A13+A1+A14+A2+A15:2021, Part 19.11.4 | I (ISO 3822) |  | FI | LMBC | 84818011 | 7.941 | 1300 | 280 | 210 | 6414150047305 | 9.68 | 1.73888 |  |  |  | 16414150047302 |  | 96.8 | 1 | 10 | 10 | 26414150047309 |  |  |  |  | 1200 | 800
6664F | Oras | 48637 | 2026-05-01 | Sprchový panel, 6 V | Oras Electra |  | Bezdotyková, Bateriový provoz, Termostatická | Sprchový panel | Sales item |  | Bezdotykový sprchový panel s hlavovou sprchou, termostat. Bezdotykový sprchový panel pro připojení na rozvod studené a teplé vody s termostatem pro nastavení teploty. Napájecí napětí zajišťuje monočlánek 6 V. Voda ze sprchové hlavice se spustí a uzavře předložením ruky před průzor senzoru v rozmezí jeho rozlišovacího rozsahu. Voda poteče, pokud uživatel stojí pod sprchou. Jakmile se uživatel vzdálí mimo rozlišovací rozsah, voda se automaticky zastaví. Příslušenství, které lze samostatně objednat: mýdelník (Oras v.č. 199880) |  |  |  |  | Rukojeť regulátoru teploty, Bezpečnostní funkce pro teplotu vody |  |  |  | max. +70°C | 100 - 1000 kPa | G3/4 | 150 mm |  |  |  | EB | Hliník | Hliník/chrom |  |  |  |  | DN15 |  |  | 0.195 l/s | 0.18 l/s | EN 1111, EN 15091, ETSI EN 301 489-1 V1.9.2, ETSI EN 300 328 v2.2.2, EN 61000-6-1:2007, EN 61000-6-3:2007+A1:2011+AC:2012, EN 60335-1:2012+A11+A13+A1+A14+A2+A15:2021, Part 19.11.4 | I (ISO 3822) |  | FI | LMBC | 84818011 | 7.201 | 1300 | 280 | 210 | 6414150047329 | 8.94 | 1.73878 |  |  |  | 16414150047326 |  | 89.4 | 1 | 10 | 10 | 26414150047323 |  |  |  |  | 1200 | 800
69509101 | HANSA | 4633 | 2026-05-01 | Zahradní nezámrzová armatura | HANSA |  |  | Zahradní nezámrzný ventil | Sales item | [5 empty] | 1 montážní otvor |  |  |  |  | max. +80°C | 50 - 1000 kPa | [6 empty] | Mosaz | Chrom |  |  |  |  | DN15 | [7 empty] | PL |  | 84818079 | 1.415 | 580 | 120 | 58 | 4015474277434 | 1.58 | 0.16533 | 600 | 300 | 154 | 14015474277431 | 0.484 | 8.4 | 1 | 5 | 5 | 24015474277438 | 6 | 25 | 150 | 267 | 1200 | 800 | 1074
700000CONF | Oras Group | 8663 | 2026-05-01 | Umyvadlová baterie | Oras Group |  |  | Umyvadlová baterie | Sales item |  |  |  | Aerátor s laminárním proudem vody |  | 1 montážní otvor |  |  | Pevné výtokové rameno |  | max. +80°C | 50 - 1000 kPa | [6 empty] | Mosaz | Chrom | [7 empty] | 0.208 l/s |  |  | I (ISO 3822) |  | FI |  | 84818011 | 1.697 | 585 | 225 | 95 | 6414150103759 | 2.0377 | 0.34118 | 600 | 400 | 206 | 16414150103756 | 0.604 | 8.8 | 1 | 4 | 4 | 26414150103753 | 5 | 16 | 80 | 190 | 1200 | 800 | 1180
700001CONF | Oras Group | 6755 | 2026-05-01 | Umyvadlová baterie | Oras Group |  |  |  | Sales item | [18 empty] | Mosaz | Chrom | [12 empty] | PL |  | 84818011 |  |  |  |  | 6414150108242 | 2.661 |  |  |  |  | 16414150108249 | [5 empty] | 26414150108246 |  |  |  |  | 1200 | 800
700002CONF | Oras Group | 9776 | 2026-05-01 | Umyvadlová baterie | Oras Group |  |  |  | Sales item | [19 empty] | Chrom | [12 empty] | FI |  | 84818011 |  |  |  |  | 6414150108686 | 2.514 |  |  |  |  | 16414150108683 | [5 empty] | 26414150108680 |  |  |  |  | 1200 | 800
700003CONF | Oras Group | 7232 | 2026-05-01 | Umyvadlová baterie | Oras Group |  |  |  | Sales item | [19 empty] | Chrom | [12 empty] | FI |  | 84818011 |  |  |  |  | 6414150108693 | 2.429 |  |  |  |  | 16414150108690 | [5 empty] | 26414150108697 |  |  |  |  | 1200 | 800
700004CONF | Oras Group | 6755 | 2026-05-01 | Umyvadlová baterie | Oras Group |  |  |  | Sales item | [19 empty] | Chrom | [12 empty] | FI |  | 84818011 |  |  |  |  | 6414150108709 | 2.008 |  |  |  |  | 16414150108706 | [5 empty] | 26414150108703 |  |  |  |  | 1200 | 800
700005CONF | Oras Group | 6358 | 2026-05-01 | Umyvadlová baterie | Oras Group |  |  |  | Sales item | [19 empty] | Chrom | [12 empty] | FI |  | 84818011 |  |  |  |  | 6414150108716 | 1.62 |  |  |  |  | 16414150108713 | [5 empty] | 26414150108710 |  |  |  |  | 1200 | 800
700006CONF | Oras Group | 8823 | 2026-05-01 | Umyvadlová baterie | Oras Group |  |  |  | Sales item | [19 empty] | Chrom | [12 empty] | FI |  | 84818011 |  |  |  |  | 6414150108723 | 2.03 |  |  |  |  | 16414150108720 | [5 empty] | 26414150108727 |  |  |  |  | 1200 | 800
700007CONF | Oras Group | 7629 | 2026-05-01 | Umyvadlová baterie | Oras Group |  |  |  | Sales item | [19 empty] | Chrom | [12 empty] | PL |  | 84818011 |  |  |  |  | 6414150108730 | 1.9 |  |  |  |  | 16414150108737 | [5 empty] | 26414150108734 |  |  |  |  | 1200 | 800
700008CONF | Oras Group | 10172 | 2026-05-01 | Umyv. baterie s ventilem pro připojení | Oras Group |  |  |  | Sales item | [19 empty] | Chrom | [12 empty] | PL |  | 84818011 |  |  |  |  | 6414150108747 | 2.05 |  |  |  |  | 16414150108744 | [5 empty] | 26414150108741 |  |  |  |  | 1200 | 800
7118 | Oras | 15386 | 2026-05-01 | Podomítkové těleso vanové a spr. baterie | Oras |  | Podomítkové řešení, Termostatická | Vanová a sprchová baterie | Sales item | [10 empty] | max. +80°C | 100 - 1000 kPa | Ø 15 mm | [5 empty] | Mosaz | [7 empty] | 0.24 l/s | 0.33 l/s |  | EN 1111 | I (ISO 3822) |  | FI |  | 84819000 | 2.460 | 435 | 270 | 125 | 6414150050510 | 2.873 | 0.41264 | 503 | 303 | 336 | 16414150050517 | 0.475 | 6.2 | 1 | 2 | 2 | 26414150050514 | 3 | 12 | 36 | 127 | 1200 | 800 | 1158
7442U | Oras | 9218 | 2026-05-01 | Vanová a sprchová baterie | Oras Nova | ECO | Termostatická | Vanová a sprchová baterie | Sales item |  |  |  |  | Etážky, Se zaměněným připojením teplé a studené, Krycí deska(y), Tlumiče |  | Rukojeť regulátoru teploty, Rukojeť regulátoru průtoku, Eco funkce k omezení průtoku vody, Bezpečnostní funkce pro teplotu vody |  | Odnímatelné výtokové rameno |  | max. +80°C | 100 - 1000 kPa | G1/2 | 150 ± 15 mm |  | 105 mm |  |  | Mosaz | Chrom | [6 empty] | 0.18 l/s | 0.3 l/s |  | EN 1111 | I (ISO 3822) Oras lab. |  | FI |  | 84818011 | 1.764 | 294 | 164 | 83 | 6414150079580 | 1.991 | 0.22696 | 598 | 264 | 196 | 16414150079587 | 0.363 | 12.3 | 1 | 6 | 6 | 26414150079584 | 5 | 36 | 180 | 384 | 1200 | 800 | 1130
7452U | Oras | 8809 | 2026-05-01 | Sprchová baterie se sprchovým setem | Oras Nova | ECO | Termostatická | Sprchová baterie se sprchovým setem | Sales item |  |  |  |  | Etážky, Krycí deska(y), Tlumiče |  | Rukojeť regulátoru teploty, Rukojeť regulátoru průtoku, Eco funkce k omezení průtoku vody, Bezpečnostní funkce pro teplotu vody |  |  |  | max. +80°C | 100 - 1000 kPa |  | 150 ± 15 mm |  |  |  | EB | Mosaz | Chrom | Ø 70 mm | [7 empty] | 0.12 l/s | EN 1111, EN 1112, EN 1113 | I (ISO 3822) Oras lab. |  | FI |  | 84818011 | 2.594 | 745 | 241 | 82 | 6414150077517 | 3.083 | 0.48866 | 768 | 248 | 376 | 16414150077514 | 0.59 | 12.9 | 1 | 4 | 4 | 26414150077511 | 1 | 48 | 48 | 170 | 1200 | 800 | 526
7460U | Oras | 7046 | 2026-05-01 | Sprchová baterie | Oras Nova |  | Termostatická | Sprchová baterie | Sales item |  |  |  |  | Etážky, Krycí deska(y), Tlumiče |  | Rukojeť regulátoru teploty, Rukojeť regulátoru průtoku, Eco funkce k omezení průtoku vody, Bezpečnostní funkce pro teplotu vody |  |  |  | max. +80°C | 100 - 1000 kPa | G1/2 | 150 mm |  |  |  | EB | Mosaz | Chrom | [6 empty] | 0.19 l/s | 0.27 l/s |  | EN 1111 | I (ISO 3822) Oras lab. |  | FI |  | 84818011 | 1.752 | 294 | 164 | 83 | 6414150077210 | 1.976 | 0.22396 | 598 | 264 | 196 | 16414150077217 | 0.363 | 12.2 | 1 | 6 | 6 | 26414150077214 | 5 | 36 | 180 | 382 | 1200 | 800 | 1130
7464 | Oras | 9130 | 2026-05-01 | Sprchová baterie, 160cc | Oras Nova |  | Termostatická | Sprchová baterie | Sales item |  |  |  |  | Přímé připojení, Vnitřní závit |  | Rukojeť regulátoru teploty, Rukojeť regulátoru průtoku, Eco funkce k omezení průtoku vody, Bezpečnostní funkce pro teplotu vody |  |  |  | max. +80°C | 100 - 1000 kPa | M26x1.5 | 160 mm |  |  |  | EB | Mosaz | Chrom | [6 empty] | 0.19 l/s | 0.27 l/s |  | EN 1111 | I (ISO 3822) Oras lab. |  | FI |  | 84818011 | 1.581 | 294.0 | 164.0 | 83.0 | 6414150077265 | 1.81 | 0.229 | 598 | 264 | 196 | 16414150077262 | 0.363 | 11.2 | 1 | 6 | 6 | 26414150077269 | 5 | 36 | 180 | 352 | 1200 | 800 | 1130
79900048 | HANSA | 355 | 2026-05-01 | Aerator, M24x1 | HANSA |  |  | Provzdušňovače a výtoková ramena | Spare part |  |  |  | CASCADE® aerátor | Vnější závit | [7 empty] | M24x1 | [5 empty] | Mosaz/Plast | Chrom | [7 empty] | 0.25 l/s |  |  |  |  | DE |  | 84819000 |  | 150.0 | 100.0 | 3.0 | 4019636718735 | 0.001 | [15 empty] | 1200 | 800
79900064 | HANSA | 2470 | 2026-05-01 | Hadice, M14x1-1/2, L=1500 mm | HANSA |  |  | Sprchové díly | Spare part | [12 empty] | G1/2 x M14x1 | [10 empty] | 1500 mm | [5 empty] | EN 1113 |  |  | PL |  | 83079000 | 0.418 | 520 | 300 | 30 | 4019636718933 | 0.42 | 0.0022 |  |  |  | 14019636718930 | [10 empty] | 1200 | 800
79900253 | HANSA | 807 | 2026-05-01 | Krytka | HANSA |  |  | Krytky | Spare part | [19 empty] | Chrom | [12 empty] | CN |  | 84819000 |  |  |  |  | 4019636721216 | 0.06 | [15 empty] | 1200 | 800
79900956 | HANSA | 446 | 2026-05-01 | Těsnící sada | HANSA |  |  | Kroužky a těsnění | Spare part | [32 empty] | IT |  | 84849000 | 0.008 | 150 | 100 | 3 | 4019636039120 | 0.01 | 0.0022 |  |  |  | 14019636039127 | [10 empty] | 1200 | 800
80000000 | HANSA | 3516 | 2026-05-01 | Podomítkové těleso vanové a spr. baterie, G1/2 | HANSABLUEBOX |  | Podomítkové řešení | Vanová a sprchová baterie | Sales item |  |  |  |  | Vnitřní závit | [5 empty] | max. +80°C | 100 - 1000 kPa | G1/2 |  | 75 - 105 mm |  |  |  | Mosaz | [5 empty] | DN15 | [7 empty] | PL |  | 84818011 | 1.417 | 190 | 180 | 160 | 4015474278042 | 1.694 | 0.27678 | 748 | 403 | 181 | 14015474278049 | 0.829 | 14.4 | 1 | 8 | 8 | 24015474278046 | 4 | 24 | 96 | 188 | 1200 | 800 | 874
80010000 | HANSA | 5074 | 2026-05-01 | Podomítkové těleso vanové a spr. baterie, G3/4 | HANSABLUEBOX |  | Podomítkové řešení | Vanová a sprchová baterie | Sales item |  |  |  |  | Vnitřní závit, Uzavírací ventil(y) | [5 empty] | max. +80°C | 100 - 1000 kPa | G3/4 |  | 75 - 105 mm |  |  |  | Mosaz | [5 empty] | DN20 | [7 empty] | PL |  | 84818011 | 1.398 | 190 | 180 | 160 | 4015474279476 | 1.615 | 0.21748 | 748 | 403 | 181 | 14015474279473 | 0.829 | 13.7 | 1 | 8 | 8 | 24015474279470 | 4 | 24 | 96 | 180 | 1200 | 800 | 874
80509001 | HANSA | 7035 | 2026-05-01 | Nadomítkový díl podom. vanové baterie | HANSAPALENO |  | Sada pro konečnou montáž, Jednopáková | Vanová a sprchová baterie | Sales item | [6 empty] | Páka se symboly teplé a studené vody, Jedna ovládací páka / rukojeť |  |  |  | max. +80°C | 50 - 1000 kPa | [6 empty] | Mosaz | Chrom | [7 empty] | 0.35 / 0.35 l/s |  | EN 817 | I(ISO 3822) |  | PL |  | 84819000 | 1.031 | 204 | 186 | 174 | 4057304012167 | 2.328 | 1.29719 |  |  |  | 14057304012164 | [5 empty] | 24057304012161 |  |  |  |  | 1200 | 800
80509021 | HANSA | 6985 | 2026-05-01 | Nadomít.díl podom. baterie pro 2 odběr. místa | HANSAPALENO |  | Jednopáková, Sada pro konečnou montáž | Vanová a sprchová baterie | Sales item | [6 empty] | Jedna ovládací páka / rukojeť, Páka se symboly teplé a studené vody |  |  |  | max. +80°C | 50 - 1000 kPa | [6 empty] | Mosaz | Chrom | [7 empty] | 0.33 / 0.25 l/s |  | EN 817 | I (ISO 3822) |  | PL |  | 84818011 |  |  |  |  | 4057304022708 |  | 0.02858 |  |  |  | 14057304022705 | [5 empty] | 24057304022702 |  |  |  |  | 1200 | 800
80519001 | HANSA | 4722 | 2026-05-01 | Nadomítkový díl podom. sprchové baterie | HANSAPALENO |  | Sada pro konečnou montáž, Jednopáková | Sprchová baterie | Sales item | [6 empty] | Páka se symboly teplé a studené vody, Jedna ovládací páka / rukojeť |  |  |  | max. +80°C | 50 - 1000 kPa | [6 empty] | Mosaz | Chrom | [7 empty] | 0.34 l/s |  | EN 817 | I(ISO 3822) |  | PL |  | 84819000 | 0.562 | 204 | 186 | 174 | 4057304012198 | 1.865 | 1.30259 |  |  |  | 14057304012195 | [5 empty] | 24057304012192 |  |  |  |  | 1200 | 800
80519021 | HANSA | 4689 | 2026-05-01 | Nadomít.díl podom. baterie pro 1 odběr. místo | HANSAPALENO |  | Jednopáková, Sada pro konečnou montáž | Sprchová baterie | Sales item | [6 empty] | Jedna ovládací páka / rukojeť, Páka se symboly teplé a studené vody |  |  |  | max. +80°C | 50 - 1000 kPa | [6 empty] | Mosaz | Chrom | [7 empty] | 0.25 l/s |  | EN 817 | I (ISO 3822) |  | PL |  | 84818011 |  |  |  |  | 4057304022715 |  | 0.02858 |  |  |  | 14057304022712 | [5 empty] | 24057304022719 |  |  |  |  | 1200 | 800
80559003 | HANSA | 5016 | 2026-05-01 | Nadomítkový díl podom. vanové baterie | HANSABASIC |  | Sada pro konečnou montáž, Jednopáková | Vanová a sprchová baterie | Sales item | [6 empty] | Páka se symboly teplé a studené vody, Jedna ovládací páka / rukojeť |  |  |  | max. +80°C | 50 - 1000 kPa | [6 empty] | Mosaz | Chrom | [7 empty] | 0.35 / 0.35 l/s |  | EN 817 | I (ISO 3822) |  | PL |  | 84818011 | 1.778 | 204 | 186 | 174 | 4057304019159 | 2.104 | 0.32637 |  |  |  | 14057304019156 | [5 empty] | 24057304019153 |  |  |  |  | 1200 | 800
80559023 | HANSA | 5407 | 2026-05-01 | Nadomít.díl podom. baterie pro 2 odběr. místa | HANSABASIC |  | Jednopáková, Sada pro konečnou montáž | Vanová a sprchová baterie | Sales item | [6 empty] | Jedna ovládací páka / rukojeť, Páka se symboly teplé a studené vody |  |  |  | max. +80°C | 50 - 1000 kPa | [6 empty] | Mosaz | Chrom | [7 empty] | 0.33 / 0.25 l/s |  | EN 817 | I (ISO 3822) |  | PL |  | 84818011 |  |  |  |  | 4057304022746 |  | 0.02858 |  |  |  | 14057304022743 | [5 empty] | 24057304022740 |  |  |  |  | 1200 | 800
80569003 | HANSA | 3329 | 2026-05-01 | Nadomítkový díl podom. sprchové baterie | HANSABASIC |  | Sada pro konečnou montáž, Jednopáková | Sprchová baterie | Sales item | [6 empty] | Páka se symboly teplé a studené vody, Jedna ovládací páka / rukojeť |  |  |  | max. +80°C | 50 - 1000 kPa | [6 empty] | Mosaz | Chrom | [7 empty] | 0.34 l/s |  | EN 817 | I (ISO 3822) |  | PL |  | 84818011 | 1.382 | 204 | 186 | 174 | 4057304019142 | 1.708 | 0.32637 |  |  |  | 14057304019149 | [5 empty] | 24057304019146 |  |  |  |  | 1200 | 800
80569023 | HANSA | 3589 | 2026-05-01 | Nadomít.díl podom. baterie pro 1 odběr. místo | HANSABASIC |  | Jednopáková, Sada pro konečnou montáž | Sprchová baterie | Sales item | [6 empty] | Jedna ovládací páka / rukojeť, Páka se symboly teplé a studené vody |  |  |  | max. +80°C | 50 - 1000 kPa | [6 empty] | Mosaz | Chrom | [7 empty] | 0.25 l/s |  | EN 817 | I (ISO 3822) |  | PL |  | 84818011 |  |  |  |  | 4057304022753 |  | 0.02858 |  |  |  | 14057304022750 | [5 empty] | 24057304022757 |  |  |  |  | 1200 | 800
80609023 | HANSA | 7052 | 2026-05-01 | Nadomít.díl podom. baterie pro 2 odběr. místa | HANSAPOLO |  | Jednopáková, Sada pro konečnou montáž | Vanová a sprchová baterie | Sales item | [6 empty] | Jedna ovládací páka / rukojeť, Páka se symboly teplé a studené vody |  |  |  | max. +80°C | 50 - 1000 kPa | [6 empty] | Mosaz | Chrom | [7 empty] | 0.33 / 0.25 l/s |  | EN 817 | I (ISO 3822) |  | PL |  | 84818011 |  |  |  |  | 4057304022692 |  | 0.02858 |  |  |  | 14057304022699 | [5 empty] | 24057304022696 |  |  |  |  | 1200 | 800
80609093 | HANSA | 7064 | 2026-05-01 | Nadomítkový díl podom. vanové baterie | HANSAPOLO |  | Sada pro konečnou montáž, Jednopáková | Vanová a sprchová baterie | Sales item | [6 empty] | Páka se symboly teplé a studené vody, Jedna ovládací páka / rukojeť |  |  |  | max. +80°C | 50 - 1000 kPa | [6 empty] | Mosaz | Chrom | [7 empty] | 0.35 / 0.35 l/s |  | EN 817 | I(ISO 3822) |  | PL |  | 84818011 | 1.786 | 204 | 186 | 174 | 4057304003813 | 2.12 | 0.33377 |  |  |  | 14057304003810 | [5 empty] | 24057304003817 |  |  |  |  | 1200 | 800
8060909300008 | HANSA | 3843 | 2026-05-01 | Nadomítkový díl podom. vanové baterie | HANSAPOLO |  | Jednopáková, Sada pro konečnou montáž | Atrapy | Sales item | [6 empty] | Páka se symboly teplé a studené vody, Jedna ovládací páka / rukojeť | [11 empty] | Mosaz | Chrom | [9 empty] | EN 817 |  |  | PL |  | 84818011 | 1.193 | 210 | 208 | 85 | 4057304004247 | 1.349 | 0.1556 |  |  |  | 14057304004244 | [5 empty] | 24057304004241 |  |  |  |  | 1200 | 800
80619023 | HANSA | 4665 | 2026-05-01 | Nadomít.díl podom. baterie pro 1 odběr. místo | HANSAPOLO |  | Jednopáková, Sada pro konečnou montáž | Sprchová baterie | Sales item | [6 empty] | Jedna ovládací páka / rukojeť, Páka se symboly teplé a studené vody |  |  |  | max. +80°C | 50 - 1000 kPa | [6 empty] | Mosaz | Chrom | [7 empty] | 0.25 l/s |  | EN 817 | I (ISO 3822) |  | PL |  | 84818011 |  |  |  |  | 4057304022685 |  | 0.02858 |  |  |  | 14057304022682 | [5 empty] | 24057304022689 |  |  |  |  | 1200 | 800
80619093 | HANSA | 4790 | 2026-05-01 | Nadomítkový díl podom. sprchové baterie | HANSAPOLO |  | Sada pro konečnou montáž, Jednopáková | Sprchová baterie | Sales item | [6 empty] | Páka se symboly teplé a studené vody, Jedna ovládací páka / rukojeť |  |  |  | max. +80°C | 50 - 1000 kPa | [6 empty] | Mosaz | Chrom | [7 empty] | 0.34 l/s |  | EN 817 | I (ISO 3822) |  | PL |  | 84818011 | 1.354 | 204 | 186 | 174 | 4057304003806 | 1.688 | 0.33377 |  |  |  | 14057304003803 | [5 empty] | 24057304003800 |  |  |  |  | 1200 | 800
80623093 | HANSA | 9281 | 2026-05-01 | Nadomítkový díl podom. vanové baterie | HANSAPOLO |  | Sada pro konečnou montáž, Jednopáková | Vanová a sprchová baterie | Sales item | [6 empty] | Páka se symboly teplé a studené vody, Jedna ovládací páka / rukojeť |  |  |  | max. +80°C | 50 - 1000 kPa | [5 empty] | HD | Mosaz | Chrom | [7 empty] | 0.35 / 0.35 l/s |  | EN 817 |  |  | PL |  | 84818011 | 1.684 | 204 | 186 | 174 | 4057304003820 | 2.018 | 0.33377 |  |  |  | 14057304003827 | [5 empty] | 24057304003824 |  |  |  |  | 1200 | 800
80909001 | HANSA | 31016 | 2026-05-01 | Nadomítkový díl podom. sprchové baterie, 12 V | HANSAELECTRA |  | Sada pro konečnou montáž, Termostatická, Bezdotyková, Samostatný transformátor | Sprchová baterie | Sales item | [6 empty] | Rukojeť regulátoru teploty |  |  |  | max. +70°C | 100 - 1000 kPa | [5 empty] | EB | Mosaz | Chrom | [7 empty] | 0.23 l/s |  | EN 1111, EN 15091, ETSI EN 301 489-1 V1.9.2, ETSI EN 300 328 v2.2.2, EN 61000-6-1:2007, EN 61000-6-3:2007+A1:2011+AC:2012, EN 60335-1:2012+A11+A13+A1+A14+A2+A15:2021, Part 19.11.4 | I (ISO 3822) |  | PL |  | 84818011 | 1.509 | 204 | 186 | 174 | 4057304008559 | 1.8436 | 0.33428 |  |  |  | 14057304008556 | [5 empty] | 24057304008553 |  |  |  |  | 1200 | 800
81109563 | HANSA | 11814 | 2026-05-01 | Nadomítkový díl podom. sprchové baterie | HANSADESIGNO Style |  | Sada pro konečnou montáž, Jednopáková | Sprchová baterie | Sales item | [6 empty] | Páka se symboly teplé a studené vody, Jedna ovládací páka / rukojeť |  |  |  | max. +80°C | 50 - 1000 kPa | [6 empty] | Mosaz | Chrom | [7 empty] | 0.33 l/s |  | EN 817 | I (ISO 3822) |  | PL |  | 84818011 | 1.658 | 204 | 186 | 174 | 4057304006814 | 1.999 | 0.34071 |  |  |  | 14057304006811 | [5 empty] | 24057304006818 |  |  |  |  | 1200 | 800
81109593 | HANSA | 11814 | 2026-05-01 | Nadomítkový díl podom. sprchové baterie | HANSADESIGNO Style |  | Sada pro konečnou montáž, Jednopáková | Sprchová baterie | Sales item | [6 empty] | Páka se symboly teplé a studené vody, Jedna ovládací páka / rukojeť |  |  |  | max. +80°C | 50 - 1000 kPa | [6 empty] | Mosaz | Chrom | [7 empty] | 0.33 l/s |  | EN 817 | I (ISO 3822) |  | PL |  | 84818011 | 1.635 | 204 | 186 | 174 | 4057304006791 | 1.976 | 0.34071 |  |  |  | 14057304006798 | [5 empty] | 24057304006795 |  |  |  |  | 1200 | 800
81113563 | HANSA | 18101 | 2026-05-01 | Nadomítkový díl podom. vanové baterie | HANSADESIGNO Style |  | Sada pro konečnou montáž, Jednopáková | Vanová a sprchová baterie | Sales item | [6 empty] | Páka se symboly teplé a studené vody, Jedna ovládací páka / rukojeť |  |  |  | max. +80°C | 50 - 1000 kPa | [5 empty] | HD | Mosaz | Chrom | [7 empty] | 0.34 / 0.34 l/s |  | EN 817 | I (ISO 3822) |  | PL |  | 84818011 | 2.005 | 204 | 186 | 174 | 4057304006777 | 2.323 | 0.31846 |  |  |  | 14057304006774 | [5 empty] | 24057304006771 |  |  |  |  | 1200 | 800
81113593 | HANSA | 18101 | 2026-05-01 | Nadomítkový díl podom. vanové baterie | HANSADESIGNO Style |  | Sada pro konečnou montáž, Jednopáková | Vanová a sprchová baterie | Sales item | [6 empty] | Páka se symboly teplé a studené vody, Jedna ovládací páka / rukojeť |  |  |  | max. +80°C | 50 - 1000 kPa | [5 empty] | HD | Mosaz | Chrom | [7 empty] | 0.34 / 0.34 l/s |  | EN 817 | I (ISO 3822) |  | PL |  | 84818011 | 1.509 | 204 | 186 | 174 | 4057304006753 | 1.85 | 0.34071 |  |  |  | 14057304006750 | [5 empty] | 24057304006757 |  |  |  |  | 1200 | 800
81119563 | HANSA | 13754 | 2026-05-01 | Nadomítkový díl podom. vanové baterie | HANSADESIGNO Style |  | Sada pro konečnou montáž, Jednopáková | Vanová a sprchová baterie | Sales item | [6 empty] | Páka se symboly teplé a studené vody, Jedna ovládací páka / rukojeť |  |  |  | max. +80°C | 50 - 1000 kPa | [6 empty] | Mosaz | Chrom | [7 empty] | 0.34 / 0.34 l/s |  | EN 817 | I (ISO 3822) |  | PL |  | 84818011 | 1.989 | 204 | 186 | 174 | 4057304006760 | 2.33 | 0.34071 |  |  |  | 14057304006767 | [5 empty] | 24057304006764 |  |  |  |  | 1200 | 800
8111956300008 | HANSA | 6325 | 2026-05-01 | Nadomítkový díl podom. vanové baterie | HANSADESIGNO Style |  | Sada pro konečnou montáž, Jednopáková | Atrapy | Sales item | [6 empty] | Páka se symboly teplé a studené vody, Jedna ovládací páka / rukojeť | [11 empty] | Mosaz | Chrom | [9 empty] | EN 817 |  |  | PL |  | 84818011 | 1.449 | 208 | 173 | 128 | 4057304006784 | 1.569 | 0.1202 |  |  |  | 14057304006781 | [5 empty] | 24057304006788 |  |  |  |  | 1200 | 800
81119593 | HANSA | 14043 | 2026-05-01 | Nadomítkový díl podom. vanové baterie | HANSADESIGNO Style |  | Sada pro konečnou montáž, Jednopáková | Vanová a sprchová baterie | Sales item | [6 empty] | Páka se symboly teplé a studené vody, Jedna ovládací páka / rukojeť |  |  |  | max. +80°C | 50 - 1000 kPa | [6 empty] | Mosaz | Chrom | [7 empty] | 0.34 / 0.34 l/s |  | EN 817 | I (ISO 3822) |  | PL |  | 84818011 | 1.539 | 204 | 186 | 174 | 4057304006746 | 1.88 | 0.34071 |  |  |  | 14057304006743 | [5 empty] | 24057304006740 |  |  |  |  | 1200 | 800
8111959300008 | HANSA | 7023 | 2026-05-01 | Nadomítkový díl podom. vanové baterie | HANSADESIGNO Style |  | Sada pro konečnou montáž, Jednopáková | Atrapy | Sales item | [6 empty] | Páka se symboly teplé a studené vody, Jedna ovládací páka / rukojeť | [11 empty] | Mosaz | Chrom | [9 empty] | EN 817 |  |  | PL |  | 84818011 | 1.400 | 208 | 173 | 128 | 4057304006890 | 1.522 | 0.1222 |  |  |  | 14057304006897 | [5 empty] | 24057304006894 |  |  |  |  | 1200 | 800
81129273 | HANSA | 14427 | 2026-05-01 | Nadomít.díl podom. baterie pro 1 odběr. místo | HANSAEASYTHERM |  | Termostatická, Sada pro konečnou montáž | Sprchová baterie | Sales item | [6 empty] | Rukojeť regulátoru teploty, Rukojeť regulátoru průtoku |  |  |  | max. +80°C | 100 - 1000 kPa | [5 empty] | EB | Mosaz | Chrom | [7 empty] | 0.33 l/s |  | EN 1111 | I (ISO 3822) |  | PL |  | 84818011 |  |  |  |  | 4057304022876 |  | 0.02858 |  |  |  | 14057304022873 | [5 empty] | 24057304022870 |  |  |  |  | 1200 | 800
81129573 | HANSA | 14353 | 2026-05-01 | Nadomítkový díl podom. sprchové baterie | HANSALIVING |  | Sada pro konečnou montáž, Termostatická | Sprchová baterie | Sales item |  |  |  |  | Tlumiče |  | Rukojeť regulátoru teploty |  |  |  | max. +80°C | 50 - 1000 kPa | [5 empty] | EB | Mosaz | Chrom | [7 empty] | 0.43 l/s |  | EN 1111 | I (ISO 3822) |  | PL |  | 84818011 | -0.497 | 204 | 186 | 174 | 4015474279193 | 1.788 | 2.28518 |  |  |  | 14015474279190 | [5 empty] | 24015474279197 | 1 | 80 | 80 |  | 1200 | 800
8112958300008 | HANSA | 9013 | 2026-05-01 | Nadomítkový díl podom. sprchové baterie | HANSALIVING |  | Sada pro konečnou montáž, Termostatická | Atrapy | Sales item | [6 empty] | Rukojeť regulátoru teploty | [11 empty] | Mosaz | Chrom | [9 empty] | EN 1111 |  |  | PL |  | 84818011 | 0.979 | 210 | 208 | 85 | 4057304004773 | 1.14 | 0.161 |  |  |  | 14057304004770 | [5 empty] | 24057304004777 |  |  |  |  | 1200 | 800
81139262 | HANSA | 19048 | 2026-05-01 | Nadomít.díl podom. baterie pro 1 odběr. místo | HANSAEASYTHERM |  | Termostatická, Sada pro konečnou montáž | Sprchová baterie | Sales item | [6 empty] | Rukojeť regulátoru teploty, Rukojeť regulátoru průtoku |  |  |  | max. +80°C | 100 - 1000 kPa | [5 empty] | EB | Mosaz | Chrom | [7 empty] | 0.33 l/s |  | EN 1111 | I (ISO 3822) |  | PL |  | 84818011 |  |  |  |  | 4057304022661 |  | 0.02858 |  |  |  | 14057304022668 | [5 empty] | 24057304022665 |  |  |  |  | 1200 | 800
8113926233 | HANSA | 25715 | 2026-05-01 | Nadomít.díl podom. baterie pro 1 odběr. místo | HANSAEASYTHERM |  | Termostatická, Sada pro konečnou montáž | Sprchová baterie | Sales item | [6 empty] | Rukojeť regulátoru teploty, Rukojeť regulátoru průtoku |  |  |  | max. +80°C | 100 - 1000 kPa | [5 empty] | EB | Mosaz | Černá matná | [7 empty] | 0.33 l/s |  | EN 1111 | I (ISO 3822) |  | PL |  | 84818011 |  |  |  |  | 4057304023347 | [5 empty] | 14057304023344 | [5 empty] | 24057304023341 |  |  |  |  | 1200 | 800
8113926280 | HANSA | 32381 | 2026-05-01 | Nadomít.díl podom. baterie pro 1 odběr. místo | HANSAEASYTHERM |  | Termostatická, Sada pro konečnou montáž | Sprchová baterie | Sales item | [6 empty] | Rukojeť regulátoru teploty, Rukojeť regulátoru průtoku |  |  |  | max. +80°C | 100 - 1000 kPa | [5 empty] | EB | Mosaz | Broušená ocel | [7 empty] | 0.33 l/s |  | EN 1111 | I (ISO 3822) |  | PL |  | 84818011 |  |  |  |  | 4057304023354 | [5 empty] | 14057304023351 | [5 empty] | 24057304023358 |  |  |  |  | 1200 | 800
8113926281 | HANSA | 32381 | 2026-05-01 | Nadomít.díl podom. baterie pro 1 odběr. místo | HANSAEASYTHERM |  | Termostatická, Sada pro konečnou montáž | Sprchová baterie | Sales item | [6 empty] | Rukojeť regulátoru teploty, Rukojeť regulátoru průtoku |  |  |  | max. +80°C | 100 - 1000 kPa | [5 empty] | EB | Mosaz | Broušený bronz | [7 empty] | 0.33 l/s |  | EN 1111 | I (ISO 3822) |  | PL |  | 84818011 |  |  |  |  | 4057304023361 | [5 empty] | 14057304023368 | [5 empty] | 24057304023365 |  |  |  |  | 1200 | 800
81139552 | HANSA | 18110 | 2026-05-01 | Nadomítkový díl podom. sprchové baterie | HANSALIVING |  | Sada pro konečnou montáž, Termostatická | Sprchová baterie | Sales item | [6 empty] | Rukojeť regulátoru teploty, Rukojeť regulátoru průtoku |  |  |  | max. +80°C | 50 - 1000 kPa | [5 empty] | EB | Mosaz | Chrom | [7 empty] | 0.34 l/s |  | EN 1111 | I (ISO 3822) |  | PL |  | 84818011 | 1.823 | 204 | 186 | 174 | 4015474278974 | 2.161 | 0.33761 |  |  |  | 14015474278971 | [5 empty] | 24015474278978 | 1 | 80 | 80 |  | 1200 | 800
8113955233 | HANSA | 25873 | 2026-05-01 | Nadomítkový díl podom. sprchové baterie | HANSALIVING |  | Sada pro konečnou montáž, Termostatická | Sprchová baterie | Sales item | [6 empty] | Rukojeť regulátoru teploty, Rukojeť regulátoru průtoku |  |  |  | max. +80°C | 50 - 1000 kPa | [5 empty] | EB | Mosaz | Černá matná | [7 empty] | 0.34 l/s |  | EN 1111 | I (ISO 3822) |  | PL |  | 84818011 | 1.822 | 204 | 186 | 174 | 4057304025082 | 2.161 | 0.33861 |  |  |  | 14057304025089 | [5 empty] | 24057304025086 | 1 | 80 | 80 |  | 1200 | 800
81139562 | HANSA | 18221 | 2026-05-01 | Nadomítkový díl podom. sprchové baterie | HANSALIVING |  | Sada pro konečnou montáž, Termostatická | Sprchová baterie | Sales item | [6 empty] | Rukojeť regulátoru teploty, Rukojeť regulátoru průtoku |  |  |  | max. +80°C | 100 - 1000 kPa | [5 empty] | EB | Mosaz | Chrom | [7 empty] | 0.34 l/s |  | EN 1111 | I (ISO 3822) |  | PL |  | 84818011 | 1.763 | 204 | 186 | 174 | 4015474278967 | 2.101 | 0.33761 |  |  |  | 14015474278964 | [5 empty] | 24015474278961 | 1 | 80 | 80 |  | 1200 | 800
8113956233 | HANSA | 22088 | 2026-05-01 | Nadomítkový díl podom. sprchové baterie | HANSALIVING |  | Sada pro konečnou montáž, Termostatická | Sprchová baterie | Sales item | [6 empty] | Rukojeť regulátoru teploty, Rukojeť regulátoru průtoku |  |  |  | max. +80°C | 100 - 1000 kPa | [5 empty] | EB | Mosaz | Černá matná | [7 empty] | 0.34 l/s |  | EN 1111 | I (ISO 3822) |  | PL |  | 84818011 | 1.771 | 204 | 186 | 174 | 4057304015830 | 2.108 | 0.33661 |  |  |  | 14057304015837 | [5 empty] | 24057304015834 | 1 | 80 | 80 |  | 1200 | 800
81139572 | HANSA | 18773 | 2026-05-01 | Nadomítkový díl podom. sprchové baterie | HANSALIVING |  | Sada pro konečnou montáž, Termostatická | Sprchová baterie | Sales item | [6 empty] | Rukojeť regulátoru teploty, Rukojeť regulátoru průtoku |  |  |  | max. +80°C | 50 - 1000 kPa | [5 empty] | EB | Mosaz | Chrom | [7 empty] | 0.34 l/s |  | EN 1111 | I (ISO 3822) |  | PL |  | 84818011 | 1.333 | 204 | 186 | 174 | 4057304004742 | 1.67 | 0.33661 |  |  |  | 14057304004749 | [5 empty] | 24057304004746 |  |  |  |  | 1200 | 800
81143562 | HANSA | 26507 | 2026-05-01 | Nadomítkový díl podom. vanové baterie | HANSALIVING |  | Sada pro konečnou montáž, Termostatická | Vanová a sprchová baterie | Sales item |  |  |  |  | Tlumiče |  | Rukojeť regulátoru teploty, Rukojeť regulátoru průtoku |  |  |  | max. +80°C | 100 - 1000 kPa | [5 empty] | HD | Mosaz | Chrom | [7 empty] | 0.34 / 0.34 l/s |  | EN 1111 | I (ISO 3822) |  | PL |  | 84818011 | 1.854 | 204 | 186 | 174 | 4015474278998 | 2.184 | 0.33021 |  |  |  | 14015474278995 | [5 empty] | 24015474278992 | 1 | 80 | 80 |  | 1200 | 800
81149262 | HANSA | 20831 | 2026-05-01 | Nadomít.díl podom. baterie pro 2 odběr. místa | HANSAEASYTHERM |  | Termostatická, Sada pro konečnou montáž | Vanová a sprchová baterie | Sales item | [6 empty] | Rukojeť regulátoru teploty, Rukojeť regulátoru průtoku |  |  |  | max. +80°C | 100 - 1000 kPa | [5 empty] | EB | Mosaz | Chrom | [7 empty] | 0.32 / 0.28 l/s |  | EN 1111 | I (ISO 3822) |  | PL |  | 84818011 |  |  |  |  | 4057304022678 |  | 0.02858 |  |  |  | 14057304022675 | [5 empty] | 24057304022672 |  |  |  |  | 1200 | 800
8114926200008 | HANSA | 10415 | 2026-05-01 | Nadomít.díl podom. baterie pro 2 odběr. místa | HANSAEASYTHERM |  |  | Atrapy | Sales item | [19 empty] | Chrom | [12 empty] | PL |  | 84818011 |  |  |  |  | 4057304022913 | [5 empty] | 14057304022910 | [5 empty] | 24057304022917 |  |  |  |  | 1200 | 800
8114926233 | HANSA | 28122 | 2026-05-01 | Nadomít.díl podom. baterie pro 2 odběr. místa | HANSAEASYTHERM |  | Termostatická, Sada pro konečnou montáž | Vanová a sprchová baterie | Sales item | [6 empty] | Rukojeť regulátoru teploty, Rukojeť regulátoru průtoku |  |  |  | max. +80°C | 100 - 1000 kPa | [5 empty] | EB | Mosaz | Černá matná | [7 empty] | 0.32 / 0.28 l/s |  | EN 1111 | I (ISO 3822) |  | PL |  | 84818011 |  |  |  |  | 4057304023378 | [5 empty] | 14057304023375 | [5 empty] | 24057304023372 |  |  |  |  | 1200 | 800
8114926233008 | HANSA | 14060 | 2026-05-01 | Nadomít.díl podom. baterie pro 2 odběr. místa | HANSAEASYTHERM |  |  | Atrapy | Sales item | [19 empty] | Černá matná | [12 empty] | PL |  | 84818011 |  |  |  |  | 4057304023408 | [5 empty] | 14057304023405 | [5 empty] | 24057304023402 |  |  |  |  | 1200 | 800
8114926280 | HANSA | 35412 | 2026-05-01 | Nadomít.díl podom. baterie pro 2 odběr. místa | HANSAEASYTHERM |  | Termostatická, Sada pro konečnou montáž | Vanová a sprchová baterie | Sales item | [6 empty] | Rukojeť regulátoru teploty, Rukojeť regulátoru průtoku |  |  |  | max. +80°C | 100 - 1000 kPa | [5 empty] | EB | Mosaz | Broušená ocel | [7 empty] | 0.32 / 0.28 l/s |  | EN 1111 | I (ISO 3822) |  | PL |  | 84818011 |  |  |  |  | 4057304023385 | [5 empty] | 14057304023382 | [5 empty] | 24057304023389 |  |  |  |  | 1200 | 800
8114926280008 | HANSA | 17707 | 2026-05-01 | Nadomít.díl podom. baterie pro 2 odběr. místa | HANSAEASYTHERM |  |  | Atrapy | Sales item | [19 empty] | Broušená ocel | [12 empty] | PL |  | 84818011 |  |  |  |  | 4057304023415 | [5 empty] | 14057304023412 | [5 empty] | 24057304023419 |  |  |  |  | 1200 | 800
8114926281 | HANSA | 35412 | 2026-05-01 | Nadomít.díl podom. baterie pro 2 odběr. místa | HANSAEASYTHERM |  | Termostatická, Sada pro konečnou montáž | Vanová a sprchová baterie | Sales item | [6 empty] | Rukojeť regulátoru teploty, Rukojeť regulátoru průtoku |  |  |  | max. +80°C | 100 - 1000 kPa | [5 empty] | EB | Mosaz | Broušený bronz | [7 empty] | 0.32 / 0.28 l/s |  | EN 1111 | I (ISO 3822) |  | PL |  | 84818011 |  |  |  |  | 4057304023392 | [5 empty] | 14057304023399 | [5 empty] | 24057304023396 |  |  |  |  | 1200 | 800
8114926281008 | HANSA | 17707 | 2026-05-01 | Nadomít.díl podom. baterie pro 2 odběr. místa | HANSAEASYTHERM |  |  | Atrapy | Sales item | [19 empty] | Broušený bronz | [12 empty] | PL |  | 84818011 |  |  |  |  | 4057304023422 | [5 empty] | 14057304023429 | [5 empty] | 24057304023426 |  |  |  |  | 1200 | 800
81149552 | HANSA | 19325 | 2026-05-01 | Nadomítkový díl podom. vanové baterie | HANSALIVING |  | Sada pro konečnou montáž, Termostatická | Vanová a sprchová baterie | Sales item | [6 empty] | Rukojeť regulátoru teploty, Rukojeť regulátoru průtoku |  |  |  | max. +80°C | 50 - 1000 kPa | [5 empty] | EB | Mosaz | Chrom |  |  |  |  | DN15 |  |  | 0.34 / 0.34 l/s |  | EN 1111 | I (ISO 3822) |  | PL |  | 84818011 | 1.710 | 204 | 186 | 174 | 4015474279018 | 2.04 | 0.33021 |  |  |  | 14015474279015 | [5 empty] | 24015474279012 | 1 | 80 | 80 |  | 1200 | 800
8114955200008 | HANSA | 12794 | 2026-05-01 | Nadomítkový díl podom. vanové baterie | HANSALIVING |  | Sada pro konečnou montáž | Atrapy | Sales item | [18 empty] | Mosaz | Chrom | [12 empty] | PL |  | 84819000 | 2.444 | 210 | 208 | 85 | 4015474284340 | 2.6 | 0.1556 |  |  |  | 14015474284347 | [5 empty] | 24015474284344 |  |  |  |  | 1200 | 800
8114955233 | HANSA | 28368 | 2026-05-01 | Nadomítkový díl podom. vanové baterie | HANSALIVING |  | Sada pro konečnou montáž, Termostatická | Vanová a sprchová baterie | Sales item | [6 empty] | Rukojeť regulátoru teploty, Rukojeť regulátoru průtoku |  |  |  | max. +80°C | 50 - 1000 kPa | [5 empty] | EB | Mosaz | Černá matná |  |  |  |  | DN15 |  |  | 0.34 / 0.34 l/s |  | EN 1111 | I (ISO 3822) |  | PL |  | 84818011 | 1.709 | 204 | 186 | 174 | 4057304025242 | 2.04 | 0.33121 |  |  |  | 14057304025249 | [5 empty] | 24057304025246 | 1 | 80 | 80 |  | 1200 | 800
81149562 | HANSA | 20430 | 2026-05-01 | Nadomítkový díl podom. vanové baterie | HANSALIVING |  | Sada pro konečnou montáž, Termostatická | Vanová a sprchová baterie | Sales item | [6 empty] | Rukojeť regulátoru teploty, Rukojeť regulátoru průtoku |  |  |  | max. +80°C | 100 - 1000 kPa | [5 empty] | EB | Mosaz | Chrom | [7 empty] | 0.34 / 0.34 l/s |  | EN 1111 | I (ISO 3822) |  | PL |  | 84818011 | 1.848 | 204 | 186 | 174 | 4015474279001 | 2.184 | 0.33561 |  |  |  | 14015474279008 | [5 empty] | 24015474279005 | 1 | 80 | 80 |  | 1200 | 800
8114956200008 | HANSA | 13292 | 2026-05-01 | Nadomítkový díl podom. vanové baterie | HANSALIVING |  | Termostatická | Atrapy | Sales item | [18 empty] | Mosaz | Chrom | [9 empty] | EN 1111 |  |  | PL |  | 84819000 | 2.444 | 210 | 208 | 85 | 4015474284289 | 2.6 | 0.1556 |  |  |  | 14015474284286 | [5 empty] | 24015474284283 |  |  |  |  | 1200 | 800
8114956233 | HANSA | 22088 | 2026-05-01 | Nadomítkový díl podom. vanové baterie | HANSALIVING |  | Sada pro konečnou montáž, Termostatická | Vanová a sprchová baterie | Sales item | [6 empty] | Rukojeť regulátoru teploty, Rukojeť regulátoru průtoku |  |  |  | max. +80°C | 100 - 1000 kPa | [5 empty] | EB | Mosaz | Černá matná | [7 empty] | 0.34 / 0.34 l/s |  | EN 1111 | I (ISO 3822) |  | PL |  | 84818011 | 1.847 | 204 | 186 | 174 | 4057304015847 | 2.184 | 0.33661 |  |  |  | 14057304015844 | [5 empty] | 24057304015841 | 1 | 80 | 80 |  | 1200 | 800
81149572 | HANSA | 19878 | 2026-05-01 | Nadomítkový díl podom. vanové baterie | HANSALIVING |  | Sada pro konečnou montáž, Termostatická | Vanová a sprchová baterie | Sales item | Pro dvě odběrná místa |  | Pro dvě odběrná místa |  |  |  | Rukojeť regulátoru teploty, Rukojeť regulátoru průtoku |  |  |  | max. +80°C | 50 - 1000 kPa | [5 empty] | EB | Mosaz | Chrom |  |  |  |  | DN15 |  |  | 0.34 / 0.34 l/s |  | EN 1111 | I (ISO 3822) |  | PL |  | 84818011 | 1.454 | 204 | 186 | 174 | 4057304004711 | 1.79 | 0.33561 |  |  |  | 14057304004718 | [5 empty] | 24057304004715 |  |  |  |  | 1200 | 800
8114957200008 | HANSA | 13407 | 2026-05-01 | Nadomítkový díl podom. vanové baterie | HANSALIVING |  | Termostatická | Atrapy | Sales item | [18 empty] | Mosaz | Chrom | [9 empty] | EN 1111 |  |  | PL |  | 84818011 | 1.044 | 210 | 208 | 85 | 4057304004735 | 1.20 | 0.1556 |  |  |  | 14057304004732 | [5 empty] | 24057304004739 |  |  |  |  | 1200 | 800
81802109 | HANSA | 23487 | 2026-05-01 | Nadomítková část podom. umyvadlové baterie, 3 V, Bluetooth | HANSAELECTRA |  | Sada pro konečnou montáž, Bezdotyková, Bateriový provoz, Samostatný transformátor, Bluetooth® | Umyvadlová baterie | Sales item |  |  |  | CASCADE® aerátor, PCA® aerátor s konstatním průtokovým množstvím nezávislým na změnách tlaku | Připojení pro studenou nebo předem smíchanou vodu | [5 empty] | max. +70°C | 100 - 1000 kPa |  |  |  | 170 mm |  | AA | Mosaz | Chrom | [8 empty] | 0.08 l/s | EN 15091, ETSI EN 301 489-1 V1.9.2, ETSI EN 300 328 v2.2.2, EN 18031-1, EN 61000-6-1:2007, EN 61000-6-3:2007+A1:2011+AC:2012, EN 60335-1:2012+A11+A13+A1+A14+A2+A15:2021, Part 19.11.4 | I (ISO 3822) |  | PL | LMBC | 84818019 | 1.441 | 370 | 192 | 90 | 4057304016882 | 1.8034 | 0.36228 |  |  |  | 14057304016889 | [5 empty] | 24057304016886 |  |  |  |  | 1200 | 800
81802119 | HANSA | 24742 | 2026-05-01 | Nadomítková část podom. umyvadlové baterie, 3 V, Bluetooth | HANSAELECTRA |  | Sada pro konečnou montáž, Bezdotyková, Bateriový provoz, Samostatný transformátor, Bluetooth® | Umyvadlová baterie | Sales item |  |  |  | CASCADE® aerátor, PCA® aerátor s konstatním průtokovým množstvím nezávislým na změnách tlaku | Připojení pro studenou nebo předem smíchanou vodu | [5 empty] | max. +70°C | 100 - 1000 kPa |  |  |  | 245 mm |  | AA | Mosaz | Chrom | [8 empty] | 0.08 l/s | EN 15091, ETSI EN 301 489-1 V1.9.2, ETSI EN 300 328 v2.2.2, EN 18031-1, EN 61000-6-1:2007, EN 61000-6-3:2007+A1:2011+AC:2012, EN 60335-1:2012+A11+A13+A1+A14+A2+A15:2021, Part 19.11.4 | I (ISO 3822) |  | PL | LMBC | 84818019 | 1.527 | 370 | 192 | 90 | 4057304016899 | 1.876 | 0.34888 |  |  |  | 14057304016896 | [5 empty] | 24057304016893 |  |  |  |  | 1200 | 800
81802129 | HANSA | 25966 | 2026-05-01 | Nadomítková část podom. umyvadlové baterie, 3 V, Bluetooth | HANSAELECTRA |  | Sada pro konečnou montáž, Bezdotyková, Bateriový provoz, Samostatný transformátor, Bluetooth® | Umyvadlová baterie | Sales item |  |  |  | CASCADE® aerátor, PCA® aerátor s konstatním průtokovým množstvím nezávislým na změnách tlaku | Připojení pro studenou nebo předem smíchanou vodu | [5 empty] | max. +70°C | 100 - 1000 kPa |  |  |  | 310 mm |  | AA | Mosaz | Chrom | [8 empty] | 0.08 l/s | EN 15091, ETSI EN 301 489-1 V1.9.2, ETSI EN 300 328 v2.2.2, EN 18031-1, EN 61000-6-1:2007, EN 61000-6-3:2007+A1:2011+AC:2012, EN 60335-1:2012+A11+A13+A1+A14+A2+A15:2021, Part 19.11.4 | I (ISO 3822) |  | PL | LMBC | 84818019 | 1.578 | 370 | 192 | 90 | 4057304016905 | 1.925 | 0.34688 |  |  |  | 14057304016902 | [5 empty] | 24057304016909 |  |  |  |  | 1200 | 800
81812109 | HANSA | 28307 | 2026-05-01 | Nadomítková část podom. umyvadlové baterie, 3 V, Bluetooth | HANSAELECTRA |  | Sada pro konečnou montáž, Bezdotyková, Bateriový provoz, Samostatný transformátor, Bluetooth® | Umyvadlová baterie | Sales item |  |  |  | CASCADE® aerátor, PCA® aerátor s konstatním průtokovým množstvím nezávislým na změnách tlaku |  |  | Rukojeť regulátoru teploty |  |  |  | max. +70°C | 100 - 1000 kPa |  |  |  | 170 mm |  | AA | Mosaz | Chrom | [8 empty] | 0.08 l/s | EN 15091, ETSI EN 301 489-1 V1.9.2, ETSI EN 300 328 v2.2.2, EN 18031-1, EN 61000-6-1:2007, EN 61000-6-3:2007+A1:2011+AC:2012, EN 60335-1:2012+A11+A13+A1+A14+A2+A15:2021, Part 19.11.4 | I (ISO 3822) |  | PL | LMBC | 84819000 | 1.746 | 370 | 192 | 90 | 4057304016912 | 2.108 | 0.36228 |  |  |  | 14057304016919 | [5 empty] | 24057304016916 |  |  |  |  | 1200 | 800
81812119 | HANSA | 30902 | 2026-05-01 | Nadomítková část podom. umyvadlové baterie, 3 V, Bluetooth | HANSAELECTRA |  | Sada pro konečnou montáž, Bezdotyková, Bateriový provoz, Samostatný transformátor, Bluetooth® | Umyvadlová baterie | Sales item |  |  |  | CASCADE® aerátor, PCA® aerátor s konstatním průtokovým množstvím nezávislým na změnách tlaku |  |  | Rukojeť regulátoru teploty |  |  |  | max. +70°C | 100 - 1000 kPa |  |  |  | 245 mm |  | AA | Mosaz | Chrom | [8 empty] | 0.08 l/s | EN 15091, ETSI EN 301 489-1 V1.9.2, ETSI EN 300 328 v2.2.2, EN 18031-1, EN 61000-6-1:2007, EN 61000-6-3:2007+A1:2011+AC:2012, EN 60335-1:2012+A11+A13+A1+A14+A2+A15:2021, Part 19.11.4 | I (ISO 3822) |  | PL | LMBC | 84819000 | 1.816 | 370 | 192 | 90 | 4057304016929 | 2.174 | 0.35788 |  |  |  | 14057304016926 | [5 empty] | 24057304016923 |  |  |  |  | 1200 | 800
81812129 | HANSA | 32143 | 2026-05-01 | Nadomítková část podom. umyvadlové baterie, 3 V, Bluetooth | HANSAELECTRA |  | Sada pro konečnou montáž, Bezdotyková, Bateriový provoz, Samostatný transformátor, Bluetooth® | Umyvadlová baterie | Sales item |  |  |  | CASCADE® aerátor, PCA® aerátor s konstatním průtokovým množstvím nezávislým na změnách tlaku |  |  | Rukojeť regulátoru teploty |  |  |  | max. +70°C | 100 - 1000 kPa |  |  |  | 310 mm |  | AA | Mosaz | Chrom | [8 empty] | 0.08 l/s | EN 15091, ETSI EN 301 489-1 V1.9.2, ETSI EN 300 328 v2.2.2, EN 18031-1, EN 61000-6-1:2007, EN 61000-6-3:2007+A1:2011+AC:2012, EN 60335-1:2012+A11+A13+A1+A14+A2+A15:2021, Part 19.11.4 | I (ISO 3822) |  | PL | LMBC | 84819000 | 1.857 | 370 | 192 | 90 | 4057304016936 | 2.2151 | 0.35788 |  |  |  | 14057304016933 | [5 empty] | 24057304016930 |  |  |  |  | 1200 | 800
81843083 | HANSA | 11146 | 2026-05-01 | Nadomítkový díl podom. vanové baterie | HANSAMIX |  | Jednopáková, Sada pro konečnou montáž | Vanová a sprchová baterie | Sales item | [6 empty] | Páka se symboly teplé a studené vody, Jedna ovládací páka / rukojeť |  |  |  | max. +80°C | 50 - 1000 kPa | [5 empty] | HD | Mosaz | Chrom | [6 empty] | 0.21 l/s | 0.39 / 0.39 l/s |  | EN 817 | I (ISO 3822) |  | PL |  | 84818011 | 2.017 | 204 | 186 | 174 | 4015474279247 | 2.328 | 0.31088 |  |  |  | 14015474279244 | [5 empty] | 24015474279241 | 1 | 80 | 80 |  | 1200 | 800
81849023 | HANSA | 9121 | 2026-05-01 | Nadomít.díl podom. baterie pro 2 odběr. místa | HANSAMIX |  | Jednopáková, Sada pro konečnou montáž | Vanová a sprchová baterie | Sales item | [6 empty] | Jedna ovládací páka / rukojeť, Páka se symboly teplé a studené vody |  |  |  | max. +80°C | 50 - 1000 kPa | [6 empty] | Mosaz | Chrom | [7 empty] | 0.33 / 0.25 l/s |  | EN 817 | I (ISO 3822) |  | PL |  | 84818011 |  |  |  |  | 4057304022760 |  | 0.02858 |  |  |  | 14057304022767 | [5 empty] | 24057304022764 |  |  |  |  | 1200 | 800
81849083 | HANSA | 8404 | 2026-05-01 | Nadomítkový díl podom. vanové baterie | HANSAMIX |  | Jednopáková, Sada pro konečnou montáž | Vanová a sprchová baterie | Sales item | [6 empty] | Páka se symboly teplé a studené vody, Jedna ovládací páka / rukojeť |  |  |  | max. +80°C | 50 - 1000 kPa | [6 empty] | Mosaz | Chrom | [6 empty] | 0.21 l/s | 0.39 / 0.39 l/s |  | EN 817 | I (ISO 3822) |  | PL |  | 84818011 | 1.952 | 204 | 186 | 174 | 4015474279230 | 2.257 | 0.30548 | 535 | 400 | 370 | 14015474279237 | 0.784 | 18.8 | 1 | 8 | 8 | 24015474279234 | 3 | 32 | 96 | 241 | 1200 | 800 | 1260
81859023 | HANSA | 6305 | 2026-05-01 | Nadomít.díl podom. baterie pro 1 odběr. místo | HANSAMIX |  | Jednopáková, Sada pro konečnou montáž | Sprchová baterie | Sales item | [6 empty] | Jedna ovládací páka / rukojeť, Páka se symboly teplé a studené vody |  |  |  | max. +80°C | 50 - 1000 kPa | [6 empty] | Mosaz | Chrom | [7 empty] | 0.25 l/s |  | EN 817 | I (ISO 3822) |  | PL |  | 84818011 |  |  |  |  | 4057304022777 |  | 0.02858 |  |  |  | 14057304022774 | [5 empty] | 24057304022771 |  |  |  |  | 1200 | 800
81859083 | HANSA | 5808 | 2026-05-01 | Nadomítkový díl podom. sprchové baterie | HANSAMIX |  | Jednopáková, Sada pro konečnou montáž | Sprchová baterie | Sales item | [6 empty] | Páka se symboly teplé a studené vody, Jedna ovládací páka / rukojeť |  |  |  | max. +80°C | 50 - 1000 kPa | [6 empty] | Mosaz | Chrom | [6 empty] | 0.21 l/s | 0.39 l/s |  | EN 817 | I (ISO 3822) |  | PL |  | 84818011 | 1.552 | 204 | 186 | 174 | 4015474278899 | 1.857 | 0.30548 | 535 | 400 | 370 | 14015474278896 | 0.784 | 15.6 | 1 | 8 | 8 | 24015474278893 | 3 | 32 | 96 | 203 | 1200 | 800 | 1260
81909001 | HANSA | 32715 | 2026-05-01 | Nadomítkový díl podom. sprchové baterie, 3 V | HANSAELECTRA |  | Sada pro konečnou montáž, Termostatická, Bezdotyková, Bateriový provoz | Sprchová baterie | Sales item | [6 empty] | Rukojeť regulátoru teploty |  |  |  | max. +70°C | 100 - 1000 kPa | [5 empty] | EB | Mosaz | Chrom | [7 empty] | 0.23 l/s |  | EN 1111, EN 15091, ETSI EN 301 489-1 V1.9.2, ETSI EN 300 328 v2.2.2, EN 61000-6-1:2007, EN 61000-6-3:2007+A1:2011+AC:2012, EN 60335-1:2012+A11+A13+A1+A14+A2+A15:2021, Part 19.11.4 | I (ISO 3822) |  | PL | LMBC | 84818011 | 1.747 | 125 | 85 | 140 | 4057304004865 | 1.8816 | 0.13458 |  |  |  | 14057304004862 | [5 empty] | 24057304004869 |  |  |  |  | 1200 | 800
81919009 | HANSA | 33996 | 2026-05-01 | Nadomítkový díl podom. sprchové baterie, 3 V, Bluetooth | HANSAELECTRA | Safety | Sada pro konečnou montáž, Termostatická, Bateriový provoz, Samostatný transformátor, Bluetooth® | Sprchová baterie | Sales item | [6 empty] | Rukojeť regulátoru teploty |  |  |  | max. +70°C | 100 - 1000 kPa | [5 empty] | EB | Mosaz | Chrom | [7 empty] | 0.23 l/s |  | EN 1111, EN 15091, ETSI EN 301 489-1 V1.9.2, ETSI EN 300 328 v2.2.2, EN 18031-1, EN 61000-6-1:2007, EN 61000-6-3:2007+A1:2011+AC:2012, EN 60335-1:2012+A11+A13+A1+A14+A2+A15:2021, Part 19.11.4 | I (ISO 3822) |  | PL | LMBC | 84818011 | 1.600 | 204 | 186 | 174 | 4057304016943 | 1.934 | 0.33428 |  |  |  | 14057304016940 | [5 empty] | 24057304016947 |  |  |  |  | 1200 | 800
82603063 | HANSA | 10113 | 2026-05-01 | Nadomítkový díl podom. vanové baterie | HANSAVANTIS |  | Sada pro konečnou montáž, Jednopáková | Vanová a sprchová baterie | Sales item |  | "HANSA VANTIS je perfektním řešením pro každou koupelnu, s osvědčenou odbornou kvalitou, na kterou se můžete spolehnout bez ohledu na vaše specifické potřeby. Odolná a dlouhotrvající konstrukce i životnost této baterie vám přinese radost a jistotu na dlouhá léta. Funkční aspekty a specializovaná úroveň detailů nabízejí nový uživatelský zážitek. Elegantní a funkčně navržený přepínač Vakuový přerušovač Vysoká kvalita Elegantní design Přepínač integrovaný do ovladače průtoku Vyrobeno v Evropě Sprchová a vanová baterie s maximálním komfortem" |  |  |  |  | Jedna ovládací páka / rukojeť, Páka se symboly teplé a studené vody |  |  |  | max. +80°C | 50 - 1000 kPa | [6 empty] | Mosaz | Chrom | [7 empty] | 0.34/0.34 l/s |  | EN 817 | I (ISO 3822) |  | PL |  | 84818011 | 1.665 | 204 | 186 | 174 | 4057304017377 | 2.0 | 0.33531 |  |  |  | 14057304017374 | [5 empty] | 24057304017371 |  |  |  |  | 1200 | 800
82603067 | HANSA | 10113 | 2026-05-01 | Nadomítkový díl podom. vanové baterie | HANSAVANTIS |  | Sada pro konečnou montáž, Jednopáková | Vanová a sprchová baterie | Sales item |  | "HANSA VANTIS je perfektním řešením pro každou koupelnu, s osvědčenou odbornou kvalitou, na kterou se můžete spolehnout bez ohledu na vaše specifické potřeby. Odolná a dlouhotrvající konstrukce i životnost této baterie vám přinese radost a jistotu na dlouhá léta. Funkční aspekty a specializovaná úroveň detailů nabízejí nový uživatelský zážitek. Elegantní a funkčně navržený přepínač Vakuový přerušovač Vysoká kvalita Elegantní design Přepínač integrovaný do ovladače průtoku Vyrobeno v Evropě Sprchová a vanová baterie s maximálním komfortem" |  |  |  |  | Jedna ovládací páka / rukojeť, Pin - ovládací páka s tyčinkou, Páka se symboly teplé a studené vody |  |  |  | max. +80°C | 50 - 1000 kPa | [6 empty] | Mosaz | Chrom | [7 empty] | 0.34/0.34 l/s |  | EN 817 | I (ISO 3822) |  | PL |  | 84818011 | 1.665 | 204 | 186 | 174 | 4057304017384 | 2.0 | 0.33531 |  |  |  | 14057304017381 | [5 empty] | 24057304017388 |  |  |  |  | 1200 | 800
8260306733 | HANSA | 14185 | 2026-05-01 | Nadomítkový díl podom. vanové baterie | HANSAVANTIS |  | Sada pro konečnou montáž, Jednopáková | Vanová a sprchová baterie | Sales item |  | "HANSA VANTIS je perfektním řešením pro každou koupelnu, s osvědčenou odbornou kvalitou, na kterou se můžete spolehnout bez ohledu na vaše specifické potřeby. Odolná a dlouhotrvající konstrukce i životnost této baterie vám přinese radost a jistotu na dlouhá léta. Funkční aspekty a specializovaná úroveň detailů nabízejí nový uživatelský zážitek. Elegantní a funkčně navržený přepínač Vakuový přerušovač Vysoká kvalita Elegantní design Přepínač integrovaný do ovladače průtoku Vyrobeno v Evropě Sprchová a vanová baterie s maximálním komfortem" |  |  |  |  | Jedna ovládací páka / rukojeť, Pin - ovládací páka s tyčinkou, Páka se symboly teplé a studené vody |  |  |  | max. +80°C | 50 - 1000 kPa | [6 empty] | Mosaz | Černá matná | [7 empty] | 0.34/0.34 l/s |  | EN 817 | I (ISO 3822) |  | PL |  | 84818011 | 1.664 | 204 | 186 | 174 | 4057304025112 | 2.0 | 0.33631 |  |  |  | 14057304025119 | [5 empty] | 24057304025116 |  |  |  |  | 1200 | 800
8260902000008 | HANSA | 5268 | 2026-05-01 | Nadomít.díl podom. baterie pro 2 odběr. místa | HANSA |  |  | Atrapy | Sales item | [19 empty] | Chrom | [12 empty] | PL |  | 84818011 |  | 208 | 173 | 128 | 4057304022845 |  | 0.1006 |  |  |  | 14057304022842 | [5 empty] | 24057304022849 |  |  |  |  | 1200 | 800
8260902033 | HANSA | 14225 | 2026-05-01 | Nadomít.díl podom. baterie pro 2 odběr. místa | HANSA |  | Jednopáková, Sada pro konečnou montáž | Vanová a sprchová baterie | Sales item | [10 empty] | max. +80°C | 50 - 1000 kPa | [6 empty] | Mosaz | Černá matná | [7 empty] | 0.33 / 0.25 l/s |  | EN 817 | I (ISO 3822) |  | PL |  | 84818011 |  |  |  |  | 4057304024535 | [5 empty] | 14057304024532 | [5 empty] | 24057304024539 |  |  |  |  | 1200 | 800
8260902033008 | HANSA | 7112 | 2026-05-01 | Nadomít.díl podom. baterie pro 2 odběr. místa | HANSA |  |  | Atrapy | Sales item | [19 empty] | Černá matná | [12 empty] | PL |  | 84818011 |  | 208 | 173 | 128 | 4057304023316 |  | 0.1006 |  |  |  | 14057304023313 | [5 empty] | 24057304023310 |  |  |  |  | 1200 | 800
8260902080 | HANSA | 17913 | 2026-05-01 | Nadomít.díl podom. baterie pro 2 odběr. místa | HANSA |  | Jednopáková, Sada pro konečnou montáž | Vanová a sprchová baterie | Sales item | [10 empty] | max. +80°C | 50 - 1000 kPa | [6 empty] | Mosaz | Broušená ocel | [7 empty] | 0.33 / 0.25 l/s |  | EN 817 | I (ISO 3822) |  | PL |  | 84818011 |  |  |  |  | 4057304024542 | [5 empty] | 14057304024549 | [5 empty] | 24057304024546 |  |  |  |  | 1200 | 800
8260902080008 | HANSA | 8956 | 2026-05-01 | Nadomít.díl podom. baterie pro 2 odběr. místa | HANSA |  |  | Atrapy | Sales item | [19 empty] | Broušená ocel | [12 empty] | PL |  | 84818011 |  | 208 | 173 | 128 | 4057304023323 |  | 0.1006 |  |  |  | 14057304023320 | [5 empty] | 24057304023327 |  |  |  |  | 1200 | 800
8260902081 | HANSA | 17913 | 2026-05-01 | Nadomít.díl podom. baterie pro 2 odběr. místa | HANSA |  | Jednopáková, Sada pro konečnou montáž | Vanová a sprchová baterie | Sales item | [10 empty] | max. +80°C | 50 - 1000 kPa | [6 empty] | Mosaz | Broušený bronz | [7 empty] | 0.33 / 0.25 l/s |  | EN 817 | I (ISO 3822) |  | PL |  | 84818011 |  |  |  |  | 4057304024559 | [5 empty] | 14057304024556 | [5 empty] | 24057304024553 |  |  |  |  | 1200 | 800
8260902081008 | HANSA | 8956 | 2026-05-01 | Nadomít.díl podom. baterie pro 2 odběr. místa | HANSA |  |  | Atrapy | Sales item | [19 empty] | Broušený bronz | [12 empty] | PL |  | 84818011 |  | 208 | 173 | 128 | 4057304023330 |  | 0.1006 |  |  |  | 14057304023337 | [5 empty] | 24057304023334 |  |  |  |  | 1200 | 800
82609023 | HANSA | 8002 | 2026-05-01 | Nadomít.díl podom. baterie pro 2 odběr. místa | HANSAVANTIS |  | Jednopáková, Sada pro konečnou montáž | Vanová a sprchová baterie | Sales item | [6 empty] | Jedna ovládací páka / rukojeť, Páka se symboly teplé a studené vody |  |  |  | max. +80°C | 50 - 1000 kPa | [6 empty] | Mosaz | Chrom | [7 empty] | 0.33 / 0.25 l/s |  | EN 817 | I (ISO 3822) |  | PL |  | 84818011 |  |  |  |  | 4057304022807 |  | 0.02858 |  |  |  | 14057304022804 | [5 empty] | 24057304022801 |  |  |  |  | 1200 | 800
8260902733 | HANSA | 10802 | 2026-05-01 | Nadomít.díl podom. baterie pro 2 odběr. místa | HANSAVANTIS |  | Jednopáková, Sada pro konečnou montáž | Vanová a sprchová baterie | Sales item | [6 empty] | Jedna ovládací páka / rukojeť, Páka se symboly teplé a studené vody |  |  |  | max. +80°C | 50 - 1000 kPa | [6 empty] | Mosaz | Černá matná | [7 empty] | 0.33 / 0.25 l/s |  | EN 817 | I (ISO 3822) |  | PL |  | 84818011 |  |  |  |  | 4057304023163 |  | 0.02858 |  |  |  | 14057304023160 | [5 empty] | 24057304023167 |  |  |  |  | 1200 | 800
8260902780 | HANSA | 13602 | 2026-05-01 | Nadomít.díl podom. baterie pro 2 odběr. místa | HANSAVANTIS |  | Jednopáková, Sada pro konečnou montáž | Vanová a sprchová baterie | Sales item | [6 empty] | Jedna ovládací páka / rukojeť, Páka se symboly teplé a studené vody |  |  |  | max. +80°C | 50 - 1000 kPa | [6 empty] | Mosaz | Broušená ocel | [7 empty] | 0.33 / 0.25 l/s |  | EN 817 | I (ISO 3822) |  | PL |  | 84818011 |  |  |  |  | 4057304023170 |  | 0.02858 |  |  |  | 14057304023177 | [5 empty] | 24057304023174 |  |  |  |  | 1200 | 800
8260902781 | HANSA | 13602 | 2026-05-01 | Nadomít.díl podom. baterie pro 2 odběr. místa | HANSAVANTIS |  | Jednopáková, Sada pro konečnou montáž | Vanová a sprchová baterie | Sales item | [6 empty] | Jedna ovládací páka / rukojeť, Páka se symboly teplé a studené vody |  |  |  | max. +80°C | 50 - 1000 kPa | [6 empty] | Mosaz | Broušený bronz | [7 empty] | 0.33 / 0.25 l/s |  | EN 817 | I (ISO 3822) |  | PL |  | 84818011 |  |  |  |  | 4057304023187 |  | 0.02858 |  |  |  | 14057304023184 | [5 empty] | 24057304023181 |  |  |  |  | 1200 | 800
82609060 | HANSA | 10538 | 2026-05-01 | Nadomítkový díl podom. vanové baterie | HANSA |  | Sada pro konečnou montáž, Jednopáková | Vanová a sprchová baterie | Sales item | [10 empty] | max. +90°C | 50 - 1000 kPa | [6 empty] | Mosaz | Chrom | [7 empty] | 0.34 / 0.34 l/s |  | EN 817 | I (ISO 3822) |  | PL |  | 84818011 | 1.602 | 204 | 186 | 174 | 4057304024405 | 1.935 | 0.33331 |  |  |  | 14057304024402 | [5 empty] | 24057304024409 |  |  |  |  | 1200 | 800
8260906033 | HANSA | 12645 | 2026-05-01 | Nadomítkový díl podom. vanové baterie | HANSA |  | Sada pro konečnou montáž, Jednopáková | Vanová a sprchová baterie | Sales item | [10 empty] | max. +90°C | 50 - 1000 kPa | [6 empty] | Mosaz | Černá matná | [7 empty] | 0.34 / 0.34 l/s |  | EN 817 | I (ISO 3822) |  | PL |  | 84818011 | 1.595 | 204 | 186 | 174 | 4057304024412 | 1.935 | 0.33971 |  |  |  | 14057304024419 | [5 empty] | 24057304024416 |  |  |  |  | 1200 | 800
8260906080 | HANSA | 14753 | 2026-05-01 | Nadomítkový díl podom. vanové baterie | HANSA |  | Sada pro konečnou montáž, Jednopáková | Vanová a sprchová baterie | Sales item | [10 empty] | max. +90°C | 50 - 1000 kPa | [6 empty] | Mosaz | Broušená ocel | [7 empty] | 0.34 / 0.34 l/s |  | EN 817 | I (ISO 3822) |  | PL |  | 84818011 | 1.595 | 204 | 186 | 174 | 4057304024429 | 1.935 | 0.33971 |  |  |  | 14057304024426 | [5 empty] | 24057304024423 |  |  |  |  | 1200 | 800
8260906081 | HANSA | 14753 | 2026-05-01 | Nadomítkový díl podom. vanové baterie | HANSA |  | Sada pro konečnou montáž, Jednopáková | Vanová a sprchová baterie | Sales item | [10 empty] | max. +90°C | 50 - 1000 kPa | [6 empty] | Mosaz | Broušený bronz | [7 empty] | 0.34 / 0.34 l/s |  | EN 817 | I (ISO 3822) |  | PL |  | 84818011 | 1.595 | 204 | 186 | 174 | 4057304024436 | 1.935 | 0.33971 |  |  |  | 14057304024433 | [5 empty] | 24057304024430 |  |  |  |  | 1200 | 800
82609063 | HANSA | 8152 | 2026-05-01 | Nadomítkový díl podom. vanové baterie | HANSAVANTIS |  | Sada pro konečnou montáž, Jednopáková | Vanová a sprchová baterie | Sales item |  | "HANSA VANTIS je perfektním řešením pro každou koupelnu, s osvědčenou odbornou kvalitou, na kterou se můžete spolehnout bez ohledu na vaše specifické potřeby. Odolná a dlouhotrvající konstrukce i životnost této baterie vám přinese radost a jistotu na dlouhá léta. Funkční aspekty a specializovaná úroveň detailů nabízejí nový uživatelský zážitek. Elegantní a funkčně navržený přepínač Vysoká kvalita Elegantní design Vyrobeno v Evropě Sprchová a vanová baterie s maximálním komfortem" |  |  |  |  | Jedna ovládací páka / rukojeť, Páka se symboly teplé a studené vody |  |  |  | max. +80°C | 50 - 1000 kPa | [6 empty] | Mosaz | Chrom | [7 empty] | 0.34/0.34 l/s |  | EN 817 | I (ISO 3822) |  | PL |  | 84818011 | 1.927 | 204 | 186 | 174 | 4057304017353 | 2.262 | 0.33531 |  |  |  | 14057304017350 | [5 empty] | 24057304017357 |  |  |  |  | 1200 | 800
8260906300008 | HANSA | 4076 | 2026-05-01 | Nadomítkový díl podom. vanové baterie | HANSAVANTIS |  | Sada pro konečnou montáž | Atrapy | Sales item | [18 empty] | Mosaz | Chrom | [12 empty] | PL |  | 84818011 |  | 208 | 173 | 128 | 4057304017636 |  | 0.1266 |  |  |  | 14057304017633 | [5 empty] | 24057304017630 |  |  |  |  | 1200 | 800
82609067 | HANSA | 8152 | 2026-05-01 | Nadomítkový díl podom. vanové baterie | HANSAVANTIS |  | Sada pro konečnou montáž, Jednopáková | Vanová a sprchová baterie | Sales item |  | "HANSA VANTIS je perfektním řešením pro každou koupelnu, s osvědčenou odbornou kvalitou, na kterou se můžete spolehnout bez ohledu na vaše specifické potřeby. Odolná a dlouhotrvající konstrukce i životnost této baterie vám přinese radost a jistotu na dlouhá léta. Funkční aspekty a specializovaná úroveň detailů nabízejí nový uživatelský zážitek. Elegantní a funkčně navržený přepínač Vysoká kvalita Elegantní design Dvojitý odbočovací ventil Vyrobeno v Evropě Sprchová a vanová baterie s maximálním komfortem" |  |  |  |  | Jedna ovládací páka / rukojeť, Pin - ovládací páka s tyčinkou, Páka se symboly teplé a studené vody |  |  |  | max. +80°C | 50 - 1000 kPa | [6 empty] | Mosaz | Chrom | [7 empty] | 0.34 / 0.34 l/s |  | EN 817 | I (ISO 3822) |  | PL |  | 84818011 | 1.865 | 204 | 186 | 174 | 4057304017360 | 2.2 | 0.33531 |  |  |  | 14057304017367 | [5 empty] | 24057304017364 |  |  |  |  | 1200 | 800
8260906700008 | HANSA | 4076 | 2026-05-01 | Nadomítkový díl podom. vanové baterie | HANSAVANTIS |  | Sada pro konečnou montáž | Atrapy | Sales item | [18 empty] | Mosaz | Chrom | [12 empty] | PL |  | 84818011 |  | 208 | 173 | 128 | 4057304017391 |  | 0.1266 |  |  |  | 14057304017398 | [5 empty] | 24057304017395 |  |  |  |  | 1200 | 800
8260906733 | HANSA | 9701 | 2026-05-01 | Nadomítkový díl podom. vanové baterie | HANSAVANTIS |  | Sada pro konečnou montáž, Jednopáková | Vanová a sprchová baterie | Sales item | [6 empty] | Jedna ovládací páka / rukojeť, Pin - ovládací páka s tyčinkou, Páka se symboly teplé a studené vody |  |  |  | max. +80°C | 50 - 1000 kPa | [6 empty] | Mosaz | Černá matná | [7 empty] | 0.34 / 0.34 l/s |  | EN 817 | I (ISO 3822) |  | PL |  | 84818011 | 1.864 | 204 | 186 | 174 | 4057304019999 | 2.2 | 0.33631 |  |  |  | 14057304019996 | [5 empty] | 24057304019993 |  |  |  |  | 1200 | 800
8260906780 | HANSA | 14010 | 2026-05-01 | Nadomítkový díl podom. vanové baterie | HANSAVANTIS |  | Sada pro konečnou montáž, Jednopáková | Vanová a sprchová baterie | Sales item | [6 empty] | Jedna ovládací páka / rukojeť, Pin - ovládací páka s tyčinkou, Páka se symboly teplé a studené vody |  |  |  | max. +80°C | 50 - 1000 kPa | [6 empty] | Mosaz | Broušená ocel | [7 empty] | 0.34 / 0.34 l/s |  | EN 817 | I (ISO 3822) |  | PL |  | 84818011 | 1.864 | 204 | 186 | 174 | 4057304022067 | 2.2 | 0.33631 |  |  |  | 14057304022064 | [5 empty] | 24057304022061 |  |  |  |  | 1200 | 800
8260906781 | HANSA | 14010 | 2026-05-01 | Nadomítkový díl podom. vanové baterie | HANSAVANTIS |  | Sada pro konečnou montáž, Jednopáková | Vanová a sprchová baterie | Sales item | [6 empty] | Jedna ovládací páka / rukojeť, Pin - ovládací páka s tyčinkou, Páka se symboly teplé a studené vody |  |  |  | max. +80°C | 50 - 1000 kPa | [6 empty] | Mosaz | Broušený bronz | [7 empty] | 0.34 / 0.34 l/s |  | EN 817 | I (ISO 3822) |  | PL |  | 84818011 | 1.864 | 204 | 186 | 174 | 4057304022074 | 2.2 | 0.33631 |  |  |  | 14057304022071 | [5 empty] | 24057304022078 |  |  |  |  | 1200 | 800
8261902000008 | HANSA | 3323 | 2026-05-01 | Nadomít.díl podom. baterie pro 1 odběr. místo | HANSA |  |  | Atrapy | Sales item | [19 empty] | Chrom | [12 empty] | PL |  | 84818011 |  | 208 | 173 | 128 | 4057304022852 |  | 0.1006 |  |  |  | 14057304022859 | [5 empty] | 24057304022856 |  |  |  |  | 1200 | 800
8261902033 | HANSA | 8973 | 2026-05-01 | Nadomít.díl podom. baterie pro 1 odběr. místo | HANSA |  | Jednopáková, Sada pro konečnou montáž | Sprchová baterie | Sales item | [10 empty] | max. +80°C | 50 - 1000 kPa | [6 empty] | Mosaz | Černá matná | [7 empty] | 0.25 l/s |  | EN 817 | I (ISO 3822) |  | PL |  | 84818011 |  |  |  |  | 4057304024498 |  | 0.02858 |  |  |  | 14057304024495 | [5 empty] | 24057304024492 |  |  |  |  | 1200 | 800
8261902033008 | HANSA | 4486 | 2026-05-01 | Nadomít.díl podom. baterie pro 1 odběr. místo | HANSA |  |  | Atrapy | Sales item | [19 empty] | Černá matná | [12 empty] | PL |  | 84818011 |  | 208 | 173 | 128 | 4057304023286 |  | 0.1006 |  |  |  | 14057304023283 | [5 empty] | 24057304023280 |  |  |  |  | 1200 | 800
8261902080 | HANSA | 11299 | 2026-05-01 | Nadomít.díl podom. baterie pro 1 odběr. místo | HANSA |  | Jednopáková, Sada pro konečnou montáž | Sprchová baterie | Sales item | [10 empty] | max. +80°C | 50 - 1000 kPa | [6 empty] | Mosaz | Broušená ocel | [7 empty] | 0.25 l/s |  | EN 817 | I (ISO 3822) |  | PL |  | 84818011 |  |  |  |  | 4057304024504 |  | 0.02858 |  |  |  | 14057304024501 | [5 empty] | 24057304024508 |  |  |  |  | 1200 | 800
8261902080008 | HANSA | 5649 | 2026-05-01 | Nadomít.díl podom. baterie pro 1 odběr. místo | HANSA |  |  | Atrapy | Sales item | [19 empty] | Broušená ocel | [12 empty] | PL |  | 84818011 |  | 208 | 173 | 128 | 4057304023293 |  | 0.1006 |  |  |  | 14057304023290 | [5 empty] | 24057304023297 |  |  |  |  | 1200 | 800
8261902081 | HANSA | 11299 | 2026-05-01 | Nadomít.díl podom. baterie pro 1 odběr. místo | HANSA |  | Jednopáková, Sada pro konečnou montáž | Sprchová baterie | Sales item | [10 empty] | max. +80°C | 50 - 1000 kPa | [6 empty] | Mosaz | Broušený bronz | [7 empty] | 0.25 l/s |  | EN 817 | I (ISO 3822) |  | PL |  | 84818011 |  |  |  |  | 4057304024511 |  | 0.02858 |  |  |  | 14057304024518 | [5 empty] | 24057304024515 |  |  |  |  | 1200 | 800
8261902081008 | HANSA | 5649 | 2026-05-01 | Nadomít.díl podom. baterie pro 1 odběr. místo | HANSA |  |  | Atrapy | Sales item | [19 empty] | Broušený bronz | [12 empty] | PL |  | 84818011 |  | 208 | 173 | 128 | 4057304023309 |  | 0.1006 |  |  |  | 14057304023306 | [5 empty] | 24057304023303 |  |  |  |  | 1200 | 800
82619023 | HANSA | 5571 | 2026-05-01 | Nadomít.díl podom. baterie pro 1 odběr. místo | HANSAVANTIS |  | Jednopáková, Sada pro konečnou montáž | Sprchová baterie | Sales item | [6 empty] | Jedna ovládací páka / rukojeť, Páka se symboly teplé a studené vody |  |  |  | max. +80°C | 50 - 1000 kPa | [6 empty] | Mosaz | Chrom | [7 empty] | 0.25 l/s |  | EN 817 | I (ISO 3822) |  | PL |  | 84818011 |  |  |  |  | 4057304022821 |  | 0.02858 |  |  |  | 14057304022828 | [5 empty] | 24057304022825 |  |  |  |  | 1200 | 800
8261902733 | HANSA | 7521 | 2026-05-01 | Nadomít.díl podom. baterie pro 1 odběr. místo | HANSAVANTIS |  | Jednopáková, Sada pro konečnou montáž | Sprchová baterie | Sales item | [6 empty] | Jedna ovládací páka / rukojeť, Páka se symboly teplé a studené vody |  |  |  | max. +80°C | 50 - 1000 kPa | [6 empty] | Mosaz | Černá matná | [7 empty] | 0.25 l/s |  | EN 817 | I (ISO 3822) |  | PL |  | 84818011 |  |  |  |  | 4057304023194 |  | 0.02858 |  |  |  | 14057304023191 | [5 empty] | 24057304023198 |  |  |  |  | 1200 | 800
8261902780 | HANSA | 9470 | 2026-05-01 | Nadomít.díl podom. baterie pro 1 odběr. místo | HANSAVANTIS |  | Jednopáková, Sada pro konečnou montáž | Sprchová baterie | Sales item | [6 empty] | Jedna ovládací páka / rukojeť, Páka se symboly teplé a studené vody |  |  |  | max. +80°C | 50 - 1000 kPa | [6 empty] | Mosaz | Broušená ocel | [7 empty] | 0.25 l/s |  | EN 817 | I (ISO 3822) |  | PL |  | 84818011 |  |  |  |  | 4057304023200 |  | 0.02858 |  |  |  | 14057304023207 | [5 empty] | 24057304023204 |  |  |  |  | 1200 | 800
8261902781 | HANSA | 9470 | 2026-05-01 | Nadomít.díl podom. baterie pro 1 odběr. místo | HANSAVANTIS |  | Jednopáková, Sada pro konečnou montáž | Sprchová baterie | Sales item | [6 empty] | Jedna ovládací páka / rukojeť, Páka se symboly teplé a studené vody |  |  |  | max. +80°C | 50 - 1000 kPa | [6 empty] | Mosaz | Broušený bronz | [7 empty] | 0.25 l/s |  | EN 817 | I (ISO 3822) |  | PL |  | 84818011 |  |  |  |  | 4057304023217 |  | 0.02858 |  |  |  | 14057304023214 | [5 empty] | 24057304023211 |  |  |  |  | 1200 | 800
82619060 | HANSA | 6647 | 2026-05-01 | Nadomítkový díl podom. sprchové baterie | HANSA |  | Sada pro konečnou montáž, Jednopáková | Sprchová baterie | Sales item | [10 empty] | max. +90°C | 50 - 1000 kPa | [6 empty] | Mosaz | Chrom | [7 empty] | 0.33 l/s |  | EN 817 | I (ISO 3822) |  | PL |  | 84818011 | 1.302 | 204 | 186 | 174 | 4057304024368 | 1.635 | 0.33331 |  |  |  | 14057304024365 | [5 empty] | 24057304024362 |  |  |  |  | 1200 | 800
8261906033 | HANSA | 7976 | 2026-05-01 | Nadomítkový díl podom. sprchové baterie | HANSA |  | Sada pro konečnou montáž, Jednopáková | Sprchová baterie | Sales item | [10 empty] | max. +90°C | 50 - 1000 kPa | [6 empty] | Mosaz | Černá matná | [7 empty] | 0.33 l/s |  | EN 817 | I (ISO 3822) |  | PL |  | 84818011 | 1.301 | 204 | 186 | 174 | 4057304024375 | 1.635 | 0.33431 |  |  |  | 14057304024372 | [5 empty] | 24057304024379 |  |  |  |  | 1200 | 800
8261906080 | HANSA | 8640 | 2026-05-01 | Nadomítkový díl podom. sprchové baterie | HANSA |  | Sada pro konečnou montáž, Jednopáková | Sprchová baterie | Sales item | [10 empty] | max. +90°C | 50 - 1000 kPa | [6 empty] | Mosaz | Broušená ocel | [7 empty] | 0.33 l/s |  | EN 817 | I (ISO 3822) |  | PL |  | 84818011 | 1.301 | 204 | 186 | 174 | 4057304024382 | 1.635 | 0.33431 |  |  |  | 14057304024389 | [5 empty] | 24057304024386 |  |  |  |  | 1200 | 800
8261906081 | HANSA | 8640 | 2026-05-01 | Nadomítkový díl podom. sprchové baterie | HANSA |  | Sada pro konečnou montáž, Jednopáková | Sprchová baterie | Sales item | [10 empty] | max. +90°C | 50 - 1000 kPa | [6 empty] | Mosaz | Broušený bronz | [7 empty] | 0.33 l/s |  | EN 817 | I (ISO 3822) |  | PL |  | 84818011 | 1.301 | 204 | 186 | 174 | 4057304024399 | 1.635 | 0.33431 |  |  |  | 14057304024396 | [5 empty] | 24057304024393 |  |  |  |  | 1200 | 800
82619063 | HANSA | 5675 | 2026-05-01 | Nadomítkový díl podom. sprchové baterie | HANSAVANTIS |  | Sada pro konečnou montáž, Jednopáková | Sprchová baterie | Sales item |  | "HANSA VANTIS je perfektním řešením pro každou koupelnu, s osvědčenou odbornou kvalitou, na kterou se můžete spolehnout bez ohledu na vaše specifické potřeby. Odolná a dlouhotrvající konstrukce i životnost této baterie vám přinese radost a jistotu na dlouhá léta. Funkční aspekty a specializovaná úroveň detailů nabízejí nový uživatelský zážitek. Elegantní a čistý design Vysoká kvalita Elegantní design Vyrobeno v Evropě Sprchová baterie s maximálním komfortem" |  |  |  |  | Jedna ovládací páka / rukojeť, Páka se symboly teplé a studené vody |  |  |  | max. +80°C | 50 - 1000 kPa | [6 empty] | Mosaz | Chrom | [7 empty] | 0.33 l/s |  | EN 817 | I (ISO 3822) |  | PL |  | 84818011 | 1.565 | 204 | 186 | 174 | 4057304017339 | 1.9 | 0.33531 |  |  |  | 14057304017336 | [5 empty] | 24057304017333 |  |  |  |  | 1200 | 800
8261906300008 | HANSA | 2837 | 2026-05-01 | Nadomítkový díl podom. sprchové baterie | HANSAVANTIS |  | Sada pro konečnou montáž | Atrapy | Sales item | [18 empty] | Mosaz | Chrom | [12 empty] | PL |  | 84818011 |  | 208 | 173 | 128 | 4057304017629 |  | 0.1266 |  |  |  | 14057304017626 | [5 empty] | 24057304017623 |  |  |  |  | 1200 | 800
82619067 | HANSA | 5675 | 2026-05-01 | Nadomítkový díl podom. sprchové baterie | HANSAVANTIS |  | Sada pro konečnou montáž, Jednopáková | Sprchová baterie | Sales item |  | "HANSA VANTIS je perfektním řešením pro každou koupelnu, s osvědčenou odbornou kvalitou, na kterou se můžete spolehnout bez ohledu na vaše specifické potřeby. Odolná a dlouhotrvající konstrukce i životnost této baterie vám přinese radost a jistotu na dlouhá léta. Funkční aspekty a specializovaná úroveň detailů nabízejí nový uživatelský zážitek. Elegantní a čistý design Vysoká kvalita Elegantní design Vyrobeno v Evropě Sprchová baterie s maximálním komfortem" |  |  |  |  | Jedna ovládací páka / rukojeť, Pin - ovládací páka s tyčinkou, Páka se symboly teplé a studené vody |  |  |  | max. +80°C | 50 - 1000 kPa | [6 empty] | Mosaz | Chrom | [7 empty] | 0.33 l/s |  | EN 817 | I (ISO 3822) |  | PL |  | 84818011 | 1.565 | 204 | 186 | 174 | 4057304017346 | 1.9 | 0.33531 |  |  |  | 14057304017343 | [5 empty] | 24057304017340 |  |  |  |  | 1200 | 800
8261906700008 | HANSA | 2837 | 2026-05-01 | Nadomítkový díl podom. sprchové baterie | HANSAVANTIS |  | Sada pro konečnou montáž | Atrapy | Sales item | [18 empty] | Mosaz | Chrom | [12 empty] | PL |  | 84818011 |  | 208 | 173 | 128 | 4057304017407 |  | 0.1266 |  |  |  | 14057304017404 | [5 empty] | 24057304017401 |  |  |  |  | 1200 | 800
8261906733 | HANSA | 6468 | 2026-05-01 | Nadomítkový díl podom. sprchové baterie | HANSAVANTIS |  | Sada pro konečnou montáž, Jednopáková | Sprchová baterie | Sales item | [6 empty] | Jedna ovládací páka / rukojeť, Pin - ovládací páka s tyčinkou, Páka se symboly teplé a studené vody |  |  |  | max. +80°C | 50 - 1000 kPa | [6 empty] | Mosaz | Černá matná | [7 empty] | 0.33 l/s |  | EN 817 | I (ISO 3822) |  | PL |  | 84818011 | 1.562 | 204 | 186 | 174 | 4057304020025 | 1.9 | 0.33831 |  |  |  | 14057304020022 | [5 empty] | 24057304020029 |  |  |  |  | 1200 | 800
8261906780 | HANSA | 9755 | 2026-05-01 | Nadomítkový díl podom. sprchové baterie | HANSAVANTIS |  | Sada pro konečnou montáž, Jednopáková | Sprchová baterie | Sales item | [6 empty] | Jedna ovládací páka / rukojeť, Pin - ovládací páka s tyčinkou, Páka se symboly teplé a studené vody |  |  |  | max. +80°C | 50 - 1000 kPa | [6 empty] | Mosaz | Broušená ocel | [7 empty] | 0.33 l/s |  | EN 817 | I (ISO 3822) |  | PL |  | 84818011 | 1.564 | 204 | 186 | 174 | 4057304022043 | 1.9 | 0.33631 |  |  |  | 14057304022040 | [5 empty] | 24057304022047 |  |  |  |  | 1200 | 800
8261906781 | HANSA | 9755 | 2026-05-01 | Nadomítkový díl podom. sprchové baterie | HANSAVANTIS |  | Sada pro konečnou montáž, Jednopáková | Sprchová baterie | Sales item | [6 empty] | Jedna ovládací páka / rukojeť, Pin - ovládací páka s tyčinkou, Páka se symboly teplé a studené vody |  |  |  | max. +80°C | 50 - 1000 kPa | [6 empty] | Mosaz | Broušený bronz | [7 empty] | 0.33 l/s |  | EN 817 | I (ISO 3822) |  | PL |  | 84818011 | 1.564 | 204 | 186 | 174 | 4057304022050 | 1.9 | 0.33631 |  |  |  | 14057304022057 | [5 empty] | 24057304022054 |  |  |  |  | 1200 | 800
82619077 | HANSA | 5546 | 2026-05-01 | Nadomítkový díl podom. sprchové baterie | HANSAVANTIS Style |  | Jednopáková, Sada pro konečnou montáž | Sprchová baterie | Sales item | [6 empty] | Páka se symboly teplé a studené vody, Pin - ovládací páka s tyčinkou, Jedna ovládací páka / rukojeť |  |  |  | max. +80°C | 50 - 1000 kPa | [6 empty] | Mosaz | Chrom | [7 empty] | 0.34 l/s |  | EN 817 | I (ISO 3822) |  | CZ |  | 84818011 | 1.390 | 204 | 186 | 174 | 4015474279261 | 1.667 | 0.27748 |  |  |  | 14015474279268 | [5 empty] | 24015474279265 | 1 | 80 | 80 |  | 1200 | 800
83843573 | HANSA | 14859 | 2026-05-01 | Nadomítkový díl podom. vanové baterie | HANSARONDA |  | Jednopáková, Sada pro konečnou montáž | Vanová a sprchová baterie | Sales item | [6 empty] | Jedna ovládací páka / rukojeť, Páka se symboly teplé a studené vody |  |  |  | max. +80°C | 50 - 1000 kPa | [5 empty] | HD | Mosaz | Chrom | [7 empty] | 0.35 / 0.35 l/s |  | EN 817 |  |  | PL |  | 84819000 | 1.626 | 204 | 186 | 174 | 4015474287099 | 1.96 | 0.33406 |  |  |  | 14015474287096 | [5 empty] | 24015474287093 | 1 | 80 | 80 |  | 1200 | 800
83843583 | HANSA | 14859 | 2026-05-01 | Nadomítkový díl podom. vanové baterie | HANSARONDA |  | Jednopáková, Sada pro konečnou montáž | Vanová a sprchová baterie | Sales item | [6 empty] | Jedna ovládací páka / rukojeť, Páka se symboly teplé a studené vody |  |  |  | max. +80°C | 50 - 1000 kPa | [5 empty] | HD | Mosaz | Chrom | [7 empty] | 0.35 / 0.35 l/s |  | EN 817 |  |  | PL |  | 84818011 | 1.733 | 204 | 186 | 174 | 4015474287082 | 2.072 | 0.33946 |  |  |  | 14015474287089 | [5 empty] | 24015474287086 | 1 | 80 | 80 |  | 1200 | 800
83849573 | HANSA | 11845 | 2026-05-01 | Nadomítkový díl podom. vanové baterie | HANSARONDA |  | Jednopáková, Sada pro konečnou montáž | Vanová a sprchová baterie | Sales item | [6 empty] | Jedna ovládací páka / rukojeť, Páka se symboly teplé a studené vody |  |  |  | max. +80°C | 50 - 1000 kPa | [6 empty] | Mosaz | Chrom | [7 empty] | 0.35 / 0.35 l/s |  | EN 817 | I (ISO 3822) |  | PL |  | 84818011 | 1.761 | 204 | 186 | 174 | 4015474287105 | 2.1 | 0.33946 |  |  |  | 14015474287102 | [5 empty] | 24015474287109 | 1 | 80 | 80 |  | 1200 | 800
8384957300008 | HANSA | 6015 | 2026-05-01 | Nadomítkový díl podom. vanové baterie | HANSARONDA |  | Jednopáková, Sada pro konečnou montáž | Atrapy | Sales item | [6 empty] | Jedna ovládací páka / rukojeť, Páka se symboly teplé a studené vody | [11 empty] | Mosaz | Chrom | [9 empty] | EN 817 |  |  | PL |  | 84818011 | 1.209 | 210 | 208 | 85 | 4015474287655 | 1.365 | 0.1556 |  |  |  | 14015474287652 | [5 empty] | 24015474287659 |  |  |  |  | 1200 | 800
83849583 | HANSA | 11845 | 2026-05-01 | Nadomítkový díl podom. vanové baterie | HANSARONDA |  | Jednopáková, Sada pro konečnou montáž | Vanová a sprchová baterie | Sales item | [6 empty] | Jedna ovládací páka / rukojeť, Páka se symboly teplé a studené vody |  |  |  | max. +80°C | 50 - 1000 kPa | [6 empty] | Mosaz | Chrom | [7 empty] | 0.35 / 0.35 l/s |  | EN 817 | I (ISO 3822) |  | PL |  | 84818011 | 1.866 | 204 | 186 | 174 | 4015474287068 | 2.2 | 0.33406 |  |  |  | 14015474287065 | [5 empty] | 24015474287062 | 1 | 80 | 80 |  | 1200 | 800
83853503 | HANSA | 16900 | 2026-05-01 | Nadomítkový díl podom. vanové baterie | HANSALIGNA |  | Jednopáková, Sada pro konečnou montáž | Vanová a sprchová baterie | Sales item | [6 empty] | Jedna ovládací páka / rukojeť, Páka se symboly teplé a studené vody |  |  |  | max. +80°C | 50 - 1000 kPa | [5 empty] | HD | Mosaz | Chrom | [7 empty] | 0.35 / 0.35 l/s |  | EN 817 |  |  | PL |  | 84818011 | 1.751 | 204 | 186 | 174 | 4015474279438 | 2.09 | 0.33946 |  |  |  | 14015474279435 | [5 empty] | 24015474279432 | 1 | 80 | 80 |  | 1200 | 800
83853513 | HANSA | 16900 | 2026-05-01 | Nadomítkový díl podom. vanové baterie | HANSALIGNA |  | Jednopáková, Sada pro konečnou montáž | Vanová a sprchová baterie | Sales item | [6 empty] | Jedna ovládací páka / rukojeť, Páka se symboly teplé a studené vody |  |  |  | max. +80°C | 50 - 1000 kPa | [5 empty] | HD | Mosaz | Chrom | [7 empty] | 0.35 / 0.35 l/s |  | EN 817 |  |  | PL |  | 84818011 | 1.861 | 204 | 186 | 174 | 4015474279445 | 2.2 | 0.33946 |  |  |  | 14015474279442 | [5 empty] | 24015474279449 | 1 | 80 | 80 |  | 1200 | 800
83859503 | HANSA | 12786 | 2026-05-01 | Nadomítkový díl podom. vanové baterie | HANSALIGNA |  | Jednopáková, Sada pro konečnou montáž | Vanová a sprchová baterie | Sales item | [6 empty] | Jedna ovládací páka / rukojeť, Páka se symboly teplé a studené vody |  |  |  | max. +80°C | 50 - 1000 kPa | [6 empty] | Mosaz | Chrom | [7 empty] | 0.35 / 0.35 l/s |  | EN 817 | I (ISO 3822) |  | PL |  | 84818011 | 1.753 | 204 | 186 | 174 | 4015474279421 | 2.092 | 0.33946 |  |  |  | 14015474279428 | [5 empty] | 24015474279425 | 1 | 80 | 80 |  | 1200 | 800
8385950300008 | HANSA | 6493 | 2026-05-01 | Nadomítkový díl podom. vanové baterie | HANSALIGNA |  | Jednopáková, Sada pro konečnou montáž | Atrapy | Sales item | [6 empty] | Jedna ovládací páka / rukojeť, Páka se symboly teplé a studené vody | [11 empty] | Mosaz | Chrom | [9 empty] | EN 817 |  |  | PL |  | 84819000 | 1.244 | 210 | 208 | 85 | 4015474279322 | 1.400 | 0.1556 |  |  |  | 14015474279329 | [5 empty] | 24015474279326 |  |  |  |  | 1200 | 800
83859513 | HANSA | 12786 | 2026-05-01 | Nadomítkový díl podom. vanové baterie | HANSALIGNA |  | Jednopáková, Sada pro konečnou montáž | Vanová a sprchová baterie | Sales item | [6 empty] | Jedna ovládací páka / rukojeť, Páka se symboly teplé a studené vody |  |  |  | max. +80°C | 50 - 1000 kPa | [6 empty] | Mosaz | Chrom | [7 empty] | 0.35 / 0.35 l/s |  | EN 817 | I (ISO 3822) |  | PL |  | 84818011 | 1.752 | 204 | 186 | 174 | 4015474279414 | 2.091 | 0.33946 |  |  |  | 14015474279411 | [5 empty] | 24015474279418 | 1 | 80 | 80 |  | 1200 | 800
8385951300008 | HANSA | 6493 | 2026-05-01 | Nadomítkový díl podom. vanové baterie | HANSALIGNA |  | Jednopáková, Sada pro konečnou montáž | Atrapy | Sales item | [6 empty] | Jedna ovládací páka / rukojeť, Páka se symboly teplé a studené vody | [11 empty] | Mosaz | Chrom | [9 empty] | EN 817 |  |  | PL |  | 84818011 | 1.213 | 210 | 208 | 85 | 4015474279315 | 1.369 | 0.1556 |  |  |  | 14015474279312 | [5 empty] | 24015474279319 |  |  |  |  | 1200 | 800
83869573 | HANSA | 7910 | 2026-05-01 | Nadomítkový díl podom. sprchové baterie | HANSARONDA |  | Jednopáková, Sada pro konečnou montáž | Sprchová baterie | Sales item | [6 empty] | Jedna ovládací páka / rukojeť, Páka se symboly teplé a studené vody |  |  |  | max. +80°C | 50 - 1000 kPa | [6 empty] | Mosaz | Chrom | [7 empty] | 0.34 l/s |  | EN 817 | I (ISO 3822) |  | PL |  | 84818011 | 1.466 | 204 | 186 | 174 | 4015474287129 | 1.8 | 0.33406 |  |  |  | 14015474287126 | [5 empty] | 24015474287123 | 1 | 80 | 80 |  | 1200 | 800
8386957300008 | HANSA | 4016 | 2026-05-01 | Nadomítkový díl podom. sprchové baterie | HANSARONDA |  | Jednopáková, Sada pro konečnou montáž | Atrapy | Sales item | [6 empty] | Jedna ovládací páka / rukojeť, Páka se symboly teplé a studené vody | [11 empty] | Mosaz | Chrom | [9 empty] | EN 817 |  |  | PL |  | 84818011 | 1.244 | 210 | 208 | 85 | 4015474288539 | 1.40 | 0.1556 |  |  |  | 14015474288536 | [5 empty] | 24015474288533 |  |  |  |  | 1200 | 800
83869583 | HANSA | 7910 | 2026-05-01 | Nadomítkový díl podom. sprchové baterie | HANSARONDA |  | Jednopáková, Sada pro konečnou montáž | Sprchová baterie | Sales item | [6 empty] | Jedna ovládací páka / rukojeť, Páka se symboly teplé a studené vody |  |  |  | max. +80°C | 50 - 1000 kPa | [6 empty] | Mosaz | Chrom | [7 empty] | 0.34 l/s |  | EN 817 | I (ISO 3822) |  | PL |  | 84819000 | 1.466 | 204 | 186 | 174 | 4015474287136 | 1.8 | 0.33406 |  |  |  | 14015474287133 | [5 empty] | 24015474287130 | 1 | 80 | 80 |  | 1200 | 800
83879503 | HANSA | 9272 | 2026-05-01 | Nadomítkový díl podom. sprchové baterie | HANSALIGNA |  | Jednopáková, Sada pro konečnou montáž | Sprchová baterie | Sales item | [6 empty] | Jedna ovládací páka / rukojeť, Páka se symboly teplé a studené vody |  |  |  | max. +80°C | 50 - 1000 kPa | [6 empty] | Mosaz | Chrom | [7 empty] | 0.34 l/s |  | EN 817 | I (ISO 3822) |  | PL |  | 84818011 | 1.373 | 204 | 186 | 174 | 4015474278882 | 1.707 | 0.33406 |  |  |  | 14015474278889 | [5 empty] | 24015474278886 | 1 | 80 | 80 |  | 1200 | 800
83879513 | HANSA | 9272 | 2026-05-01 | Nadomítkový díl podom. sprchové baterie | HANSALIGNA |  | Jednopáková, Sada pro konečnou montáž | Sprchová baterie | Sales item | [6 empty] | Jedna ovládací páka / rukojeť, Páka se symboly teplé a studené vody |  |  |  | max. +80°C | 50 - 1000 kPa | [6 empty] | Mosaz | Chrom | [7 empty] | 0.34 l/s |  | EN 817 | I (ISO 3822) |  | PL |  | 84818011 | 1.466 | 204 | 186 | 174 | 4015474278875 | 1.8 | 0.33406 |  |  |  | 14015474278872 | [5 empty] | 24015474278879 | 1 | 80 | 80 |  | 1200 | 800
84310100 | HANSA | 2550 | 2026-05-01 | Ruční sprcha | HANSAACTIVEJET |  |  | Ruční sprcha | Sales item | [10 empty] | max. +65°C | 50 - 500 kPa | G1/2 | [5 empty] | Kompozit | Chrome/Světle šedá | Ø 120 mm | [7 empty] | 0.25 l/s | EN 1112 | I (ISO 3822) |  | FI |  | 39249000 | 0.190 | 126 | 49 | 315 | 4057304005060 | 0.251 | 0.06105 | 411 | 298 | 336 | 14057304005067 | 0.414 | 5.4 | 1 | 20 | 20 | 24057304005064 | 3 | 160 | 480 | 145 | 1200 | 800 | 1158
84310180 | HANSA | 7396 | 2026-05-01 | Ruční sprcha, Bluetooth | HANSAACTIVEJET | Digital | S vlastním napájením, Bluetooth® | Ruční sprcha | Sales item | [10 empty] | max. +65°C | 50 - 500 kPa | G1/2 | [5 empty] | Kompozit | Chrome/Světle šedá | Ø 120 mm | [7 empty] | 0.22 l/s | EN 1112, ETSI EN 301 489-1 V1.9.2, ETSI EN 300 328 v2.2.2, EN 61000-6-1:2007, EN 61000-6-3:2007+A1:2011+AC:2012, EN 60335-1:2012+A11+A13+A1+A14+A2+A15:2021, Part 19.11.4 |  |  | FI |  | 39249000 | 0.279 | 277 | 125 | 79.5 | 4057304015618 | 0.46 | 0.180605 | 600 | 400 | 336 | 14057304015615 | 0.914 | 12.0 | 1 | 24 | 24 | 24057304015612 | 3 | 96 | 288 | 158 | 1200 | 800 | 1158
84310200 | HANSA | 2975 | 2026-05-01 | Ruční sprcha | HANSAACTIVEJET Style |  |  | Ruční sprcha | Sales item | [10 empty] | max. +65°C | 50 - 500 kPa | G1/2 | [5 empty] | Kompozit | Chrom | 108 x 120 mm | [7 empty] | 0.25 l/s | EN 1112 | I (ISO 3822) |  | FI |  | 39249000 | 0.205 | 126 | 49 | 315 | 4057304005084 | 0.266 | 0.06105 | 411 | 298 | 336 | 14057304005081 | 0.414 | 5.7 | 1 | 20 | 20 | 24057304005088 | 3 | 160 | 480 | 153 | 1200 | 800 | 1158
84330100 | HANSA | 2975 | 2026-05-01 | Ruční sprcha | HANSAACTIVEJET |  |  | Ruční sprcha | Sales item | [10 empty] | max. +65°C | 50 - 500 kPa | G1/2 | [5 empty] | Kompozit | Chrome/Světle šedá | Ø 120 mm | [7 empty] | 0.25 l/s | EN 1112 | I (ISO 3822) |  | FI |  | 84248970 | 0.226 | 126 | 49 | 315 | 4057304005077 | 0.29 | 0.06384 | 411 | 298 | 336 | 14057304005074 | 0.414 | 6.2 | 1 | 20 | 20 | 24057304005071 | 3 | 160 | 480 | 164 | 1200 | 800 | 1158
84330200 | HANSA | 3397 | 2026-05-01 | Ruční sprcha | HANSAACTIVEJET Style |  |  | Ruční sprcha | Sales item | [10 empty] | max. +65°C | 50 - 500 kPa | G1/2 | [5 empty] | Kompozit | Chrom | 108 x 120 mm | [7 empty] | 0.25 l/s | EN 1112 |  |  | FI |  | 84248970 | 0.239 | 126 | 49 | 315 | 4057304005091 | 0.3 | 0.06105 | 411 | 298 | 336 | 14057304005098 | 0.414 | 6.4 | 1 | 20 | 20 | 24057304005095 | 3 | 160 | 480 | 169 | 1200 | 800 | 1158
84370110 | HANSA | 7008 | 2026-05-01 | Sprchová souprava | HANSAACTIVEJET |  |  | Sprchový set | Sales item | [10 empty] | max. +65°C | 50 - 500 kPa | G1/2 | max 970 mm | [5 empty] | Chrome/Světle šedá | Ø 120 mm |  | Ø 22 mm | 1014 mm |  |  |  |  | 0.25 l/s | EN 1112, EN 1113 |  |  | FI |  | 39249000 | 1.232 | 1031 | 156 | 74 | 4057304005107 | 1.61 | 0.37778 | 1173 | 393 | 316 | 14057304005104 | 1.4 | 17.5 | 1 | 10 | 10 | 24057304005101 | 3 | 20 | 60 | 120 | 1200 | 800 | 1098
84370130 | HANSA | 7435 | 2026-05-01 | Sprchová souprava | HANSAACTIVEJET |  |  | Sprchový set | Sales item | [10 empty] | max. +65°C | 50 - 500 kPa | G1/2 | max 970 mm | [5 empty] | Chrome/Světle šedá | Ø 120 mm |  | Ø 22 mm | 1014 mm |  |  |  |  | 0.25 l/s | EN 1112, EN 1113 |  |  | FI |  | 84248970 | 1.214 | 1031 | 156 | 74 | 4057304005114 | 1.59 | 0.37578 | 1184 | 794 | 914 | 14057304005111 | 4.238 | 99.6 | 1 | 60 | 60 | 24057304005118 | 1 | 60 | 60 | 115 | 1200 | 800 | 1064
84370210 | HANSA | 7646 | 2026-05-01 | Sprchová souprava | HANSAACTIVEJET Style |  |  | Sprchový set | Sales item | [10 empty] | max. +65°C | 50 - 500 kPa | G1/2 | max 970 mm | [5 empty] | Chrom | 108 x 120 mm |  | Ø 22 mm | 1014 mm |  |  |  |  | 0.25 l/s | EN 1112, EN 1113 |  |  | FI |  | 39249000 | 1.246 | 1031 | 156 | 74 | 4057304005121 | 1.622 | 0.37578 | 1173 | 393 | 316 | 14057304005128 | 1.4 | 17.6 | 1 | 10 | 10 | 24057304005125 | 3 | 20 | 60 | 121 | 1200 | 800 | 1098
84370230 | HANSA | 8071 | 2026-05-01 | Sprchová souprava | HANSAACTIVEJET Style |  |  | Sprchový set | Sales item | [10 empty] | max. +65°C | 50 - 500 kPa | G1/2 | max 970 mm | [5 empty] | Chrom | 108 x 120 mm |  | Ø 22 mm | 1014 mm |  |  |  |  | 0.25 l/s | EN 1112, EN 1113 |  |  | FI |  | 39249000 | 1.174 | 1031 | 156 | 74 | 4057304005138 | 1.55 | 0.37558 | 1173 | 393 | 316 | 14057304005135 | 1.4 | 16.9 | 1 | 10 | 10 | 24057304005132 | 3 | 20 | 60 | 116 | 1200 | 800 | 1098
84380113 | HANSA | 3932 | 2026-05-01 | Ruční sprchová souprava | HANSAACTIVEJET |  |  | Ruční sprchový set | Sales item | [10 empty] | max. +65°C | 50 - 500 kPa | G1/2 | [5 empty] | Kompozit | Chrome/Světle šedá | Ø 120 mm | [7 empty] | 0.25 l/s | EN 1112, EN 1113 |  |  | FI |  | 39249000 | 0.627 | 380 | 180 | 74 | 4057304005145 | 0.821 | 0.1942 | 600 | 400 | 336 | 14057304005142 | 0.914 | 10.8 | 1 | 12 | 12 | 24057304005149 | 3 | 48 | 144 | 144 | 1200 | 800 | 1158
84380133 | HANSA | 4355 | 2026-05-01 | Ruční sprchová souprava | HANSAACTIVEJET |  |  | Ruční sprchový set | Sales item | [10 empty] | max. +65°C | 50 - 500 kPa | G1/2 | [5 empty] | Kompozit | Chrome/Světle šedá | Ø 120 mm | [7 empty] | 0.25 l/s | EN 1112, EN 1113 |  |  | FI |  | 39249000 | 0.674 | 380 | 180 | 74 | 4057304005152 | 0.85 | 0.1762 | 600 | 400 | 336 | 14057304005159 | 0.914 | 11.1 | 1 | 12 | 12 | 24057304005156 |  |  |  |  | 1200 | 800
84380213 | HANSA | 4355 | 2026-05-01 | Ruční sprchová souprava | HANSAACTIVEJET Style |  |  | Ruční sprchový set | Sales item | [10 empty] | max. +65°C | 50 - 500 kPa | G1/2 | [5 empty] | Kompozit | Chrom | 108 x 120 mm | [7 empty] | 0.25 l/s | EN 1112, EN 1113 |  |  | FI |  | 39249000 | 0.588 | 380 | 180 | 74 | 4057304005169 | 0.782 | 0.1942 | 600 | 400 | 336 | 14057304005166 | 0.914 | 10.3 | 1 | 12 | 12 | 24057304005163 |  |  |  |  | 1200 | 800
84380233 | HANSA | 4778 | 2026-05-01 | Ruční sprchová souprava | HANSAACTIVEJET Style |  |  | Ruční sprchový set | Sales item | [10 empty] | max. +65°C | 50 - 500 kPa | G1/2 | [5 empty] | Kompozit | Chrom | 108 x 120 mm | [7 empty] | 0.25 l/s | EN 1112, EN 1113 |  |  | FI |  | 39249000 | 0.616 | 380 | 180 | 74 | 4057304005176 | 0.81 | 0.1942 | 600 | 400 | 336 | 14057304005173 | 0.914 | 10.6 | 1 | 12 | 12 | 24057304005170 | 3 | 48 | 144 | 143 | 1200 | 800 | 1158
85269123 | HANSA | 7357 | 2026-05-01 | Nadomít.díl podom. baterie pro 2 odběr. místa | HANSAPINTO |  | Jednopáková, Sada pro konečnou montáž | Vanová a sprchová baterie | Sales item | [6 empty] | Jedna ovládací páka / rukojeť, Páka se symboly teplé a studené vody |  |  |  | max. +80°C | 50 - 1000 kPa | [6 empty] | Mosaz | Chrom | [7 empty] | 0.33 / 0.25 l/s |  | EN 817 | I (ISO 3822) |  | PL |  | 84818011 |  |  |  |  | 4057304022623 |  | 0.02858 |  |  |  | 14057304022620 | [5 empty] | 24057304022627 |  |  |  |  | 1200 | 800
85269183 | HANSA | 7079 | 2026-05-01 | Nadomítkový díl podom. vanové baterie | HANSAPINTO |  | Jednopáková, Sada pro konečnou montáž | Vanová a sprchová baterie | Sales item | [6 empty] | Páka se symboly teplé a studené vody, Jedna ovládací páka / rukojeť |  |  |  | max. +80°C | 50 - 1000 kPa | [6 empty] | Mosaz | Chrom | [7 empty] | 0.34 / 0.34 l/s |  | EN 817 | I (ISO 3822) |  | PL |  | 84818011 | 1.720 | 204 | 186 | 174 | 4057304003844 | 2.061 | 0.34071 |  |  |  | 14057304003841 | [5 empty] | 24057304003848 |  |  |  |  | 1200 | 800
85279123 | HANSA | 4919 | 2026-05-01 | Nadomít.díl podom. baterie pro 1 odběr. místo | HANSAPINTO |  | Jednopáková, Sada pro konečnou montáž | Sprchová baterie | Sales item | [6 empty] | Jedna ovládací páka / rukojeť, Páka se symboly teplé a studené vody |  |  |  | max. +80°C | 50 - 1000 kPa | [6 empty] | Mosaz | Chrom | [7 empty] | 0.25 l/s |  | EN 817 | I (ISO 3822) |  | PL |  | 84818011 |  |  |  |  | 4057304022630 |  | 0.02858 |  |  |  | 14057304022637 | [5 empty] | 24057304022634 |  |  |  |  | 1200 | 800
85279183 | HANSA | 4618 | 2026-05-01 | Nadomítkový díl podom. sprchové baterie | HANSAPINTO |  | Jednopáková, Sada pro konečnou montáž | Sprchová baterie | Sales item | [6 empty] | Páka se symboly teplé a studené vody, Jedna ovládací páka / rukojeť |  |  |  | max. +80°C | 50 - 1000 kPa | [6 empty] | Mosaz | Chrom | [7 empty] | 0.33 l/s |  | EN 817 | I (ISO 3822) |  | PL |  | 84818011 | 1.300 | 204 | 186 | 174 | 4057304003851 | 1.641 | 0.34071 |  |  |  | 14057304003858 | [5 empty] | 24057304003855 |  |  |  |  | 1200 | 800
8527918300008 | HANSA | 2760 | 2026-05-01 | Nadomítkový díl podom. sprchové baterie | HANSAPINTO |  | Jednopáková, Sada pro konečnou montáž | Atrapy | Sales item | [6 empty] | Jedna ovládací páka / rukojeť, Páka se symboly teplé a studené vody | [11 empty] | Mosaz | Chrom | [9 empty] | EN 817 |  |  | PL |  | 84818011 | 1.416 | 190.0 | 180.0 | 160.0 | 4057304003868 | 1.418 | 0.002 |  |  |  | 14057304003865 | [5 empty] | 24057304003862 |  |  |  |  | 1200 | 800
85283083 | HANSA | 8701 | 2026-05-01 | Nadomítkový díl podom. vanové baterie | HANSAPINTO |  | Jednopáková, Sada pro konečnou montáž | Vanová a sprchová baterie | Sales item | [6 empty] | Páka se symboly teplé a studené vody, Jedna ovládací páka / rukojeť |  |  |  | max. +80°C | 50 - 1000 kPa | [5 empty] | HD | Mosaz | Chrom | [7 empty] | 0.34 / 0.34 l/s |  | EN 817 | I (ISO 3822) |  | PL |  | 84818011 | 1.580 | 204 | 186 | 174 | 4057304003905 | 1.921 | 0.34071 |  |  |  | 14057304003902 | [5 empty] | 24057304003909 |  |  |  |  | 1200 | 800
859102V | Oras | 2704 | 2026-05-01 | Páka | IL BAGNO ALESSI One by Oras |  |  | Páky a rukojeti | Spare part | [19 empty] | Chrom | [12 empty] | PL |  | 84819000 | 0.393 | 80 | 45 | 140 | 6414150045639 | 0.42 | 0.02688 |  |  |  | 16414150045636 |  | 0.4 | 1 | 1 | 1 | 26414150045633 |  |  |  |  | 1200 | 800
859103V | Oras | 181 | 2026-05-01 | Krytka | Oras |  |  | Krytky | Spare part | [19 empty] | Chrom | [12 empty] | FI |  | 39259010 | 0.006 | 130 | 100 | 30 | 6414150045646 | 0.01 | 0.004 |  |  |  | 16414150045643 |  | 0.0 | 1 | 1 | 1 | 26414150045640 |  |  |  |  | 1200 | 800
859157V | Oras | 4681 | 2026-05-01 | Páka | IL BAGNO ALESSI One by Oras |  |  | Páky a rukojeti | Spare part | [19 empty] | Chrom | [12 empty] | FI |  | 84819000 | 0.329 | 80 | 45 | 140 | 6414150045783 | 0.356 | 0.027 |  |  |  | 16414150045780 |  | 0.4 | 1 | 1 | 1 | 26414150045787 |  |  |  |  | 1200 | 800
859280V | Oras | 2361 | 2026-05-01 | Přepínač | IL BAGNO ALESSI One by Oras |  |  | Sprchové díly | Spare part | [19 empty] | Chrom | [12 empty] | FI |  | 84819000 | 0.103 | 150 | 100 | 3 | 6414150048982 | 0.105 | 0.0018 |  |  |  | 16414150048989 |  | 1.1 | 1 | 10 | 10 | 26414150048986 |  |  |  |  | 1200 | 800
859295V | Oras | 5130 | 2026-05-01 | Přepínač | IL BAGNO ALESSI One by Oras |  |  | Sprchové díly | Spare part | [35 empty] | 0.050 | 130 | 75 | 30 | 6414150060441 | 0.0545 | 0.005 |  |  |  | 16414150060448 |  | 0.5 | 1 | 10 | 10 | 26414150060445 |  |  |  |  | 1200 | 800
859323V | Oras | 1040 | 2026-05-01 | Aerator, M24x1 STD c | Oras |  |  | Provzdušňovače a výtoková ramena | Spare part |  |  |  | CASCADE® aerátor | Vnější závit | [7 empty] | M24x1 | [19 empty] | DE |  | 84819000 | 0.003 | 150 | 100 | 3 | 6414150052514 | 0.005 | 0.0023 |  |  |  | 16414150052511 | [5 empty] | 26414150052518 |  |  |  |  | 1200 | 800
859338V | Oras | 334 | 2026-05-01 | Aerator a klíč, M18.5x1 | Oras |  |  | Provzdušňovače a výtoková ramena | Spare part |  |  |  | CASCADE® aerátor | Vnější závit | [7 empty] | M18.5x1 | [14 empty] | 0.42 l/s |  |  |  |  | DE |  | 84819000 | 0.007 | 150 | 100 | 3 | 6414150051562 | 0.009 | 0.0023 | 264 | 235 | 137 | 16414150051569 | 0.178 | 1.1 | 1 | 100 | 100 | 26414150051566 | 5 | 1500 | 7500 | 96 | 1200 | 800 | 835
859358V | Oras | 221 | 2026-05-01 | Těsnění výtokového ramene | Oras |  |  | Kroužky a těsnění | Spare part | [35 empty] | 0.004 | 130 | 75 | 30 | 6414150049590 | 0.008 | 0.004 |  |  |  | 16414150049597 |  | 0.1 | 1 | 10 | 10 | 26414150049594 |  |  |  |  | 1200 | 800
859366V | Oras | 1289 | 2026-05-01 | Ovládací části s barevnými kroužky | Oras |  |  | Kartuše a vršky | Spare part | [32 empty] | PL |  | 84819000 | 0.088 | 180 | 100 | 30 | 6414150049606 | 0.095 | 0.0066 | 264 | 235 | 137 | 16414150049603 | 0.178 | 9.7 | 1 | 100 | 100 | 26414150049600 | 5 | 1500 | 7500 | 741 | 1200 | 800 | 835
859381V | Oras | 8837 | 2026-05-01 | Přepínač | IL BAGNO ALESSI One by Oras |  |  | Sprchové díly | Spare part | [32 empty] | FI |  | 84819000 | 0.190 | 380 | 100 | 30 | 6414150048234 | 0.2 | 0.0096 |  |  |  | 16414150048231 |  | 0.2 | 1 | 1 | 1 | 26414150048238 |  |  |  |  | 1200 | 800
859383V | Oras | 7024 | 2026-05-01 | Těleso přepínače komplet | IL BAGNO ALESSI One by Oras |  |  | Sprchové díly | Spare part | [32 empty] | PL |  | 84819000 | 0.165 | 183 | 32 | 76 | 6414150049118 | 0.2 | 0.035 | 355 | 235 | 140 | 16414150049115 | 0.208 | 2.2 | 1 | 10 | 10 | 26414150049112 | 7 | 100 | 700 | 170 | 1200 | 800 | 1130
87603003 | HANSA | 18135 | 2026-05-01 | Nadomítkový díl podom. vanové baterie | HANSALOFT |  | Jednopáková, Sada pro konečnou montáž | Vanová a sprchová baterie | Sales item | [6 empty] | Jedna ovládací páka / rukojeť, Páka se symboly teplé a studené vody |  |  |  | max. +80°C | 50 - 1000 kPa | [5 empty] | HD | Mosaz | Chrom | [7 empty] | 0.35 / 0.35 l/s |  | EN 817 |  |  | PL |  | 84818011 | 1.866 | 204 | 186 | 174 | 4015474287044 | 2.2 | 0.33406 |  |  |  | 14015474287041 | [5 empty] | 24015474287048 | 1 | 80 | 80 |  | 1200 | 800
87609003 | HANSA | 13848 | 2026-05-01 | Nadomítkový díl podom. vanové baterie | HANSALOFT |  | Jednopáková, Sada pro konečnou montáž | Vanová a sprchová baterie | Sales item | [6 empty] | Jedna ovládací páka / rukojeť, Páka se symboly teplé a studené vody |  |  |  | max. +80°C | 50 - 1000 kPa | [6 empty] | Mosaz | Chrom | [7 empty] | 0.35 / 0.35 l/s |  | EN 817 | I (ISO 3822) |  | PL |  | 84818011 | 1.874 | 204 | 186 | 174 | 4015474287051 | 2.208 | 0.33406 |  |  |  | 14015474287058 | [5 empty] | 24015474287055 | 1 | 80 | 80 |  | 1200 | 800
87629003 | HANSA | 10559 | 2026-05-01 | Nadomítkový díl podom. sprchové baterie | HANSALOFT |  | Jednopáková, Sada pro konečnou montáž | Sprchová baterie | Sales item | [6 empty] | Jedna ovládací páka / rukojeť, Páka se symboly teplé a studené vody |  |  |  | max. +80°C | 50 - 1000 kPa | [6 empty] | Mosaz | Chrom | [7 empty] | 0.34 l/s |  | EN 817 | I (ISO 3822) |  | PL |  | 84818011 | 1.379 | 204 | 186 | 174 | 4015474287150 | 1.713 | 0.33406 |  |  |  | 14015474287157 | [5 empty] | 24015474287154 | 1 | 80 | 80 |  | 1200 | 800
8762900300008 | HANSA | 5366 | 2026-05-01 | Nadomítkový díl podom. sprchové baterie | HANSALOFT |  | Jednopáková, Sada pro konečnou montáž | Atrapy | Sales item | [6 empty] | Jedna ovládací páka / rukojeť, Páka se symboly teplé a studené vody | [11 empty] | Mosaz | Chrom | [9 empty] | EN 817 |  |  | PL |  | 84818011 | 1.144 | 210 | 208 | 85 | 4015474287372 | 1.30 | 0.1556 |  |  |  | 14015474287379 | [5 empty] | 24015474287376 |  |  |  |  | 1200 | 800
87723003 | HANSA | 18135 | 2026-05-01 | Nadomítkový díl podom. vanové baterie | HANSALOFT |  | Jednopáková, Sada pro konečnou montáž | Vanová a sprchová baterie | Sales item | [6 empty] | Jedna ovládací páka / rukojeť, Páka se symboly teplé a studené vody |  |  |  | max. +80°C | 50 - 1000 kPa | [5 empty] | HD | Mosaz | Chrom | [7 empty] | 0.35 / 0.35 l/s |  | EN 817 |  |  | PL |  | 84818011 | 1.866 | 204 | 186 | 174 | 4015474287020 | 2.2 | 0.33406 |  |  |  | 14015474287027 | [5 empty] | 24015474287024 | 1 | 80 | 80 |  | 1200 | 800
87729003 | HANSA | 13848 | 2026-05-01 | Nadomítkový díl podom. vanové baterie | HANSALOFT |  | Jednopáková, Sada pro konečnou montáž | Vanová a sprchová baterie | Sales item | [6 empty] | Jedna ovládací páka / rukojeť, Páka se symboly teplé a studené vody |  |  |  | max. +80°C | 50 - 1000 kPa | [6 empty] | Mosaz | Chrom | [7 empty] | 0.35 / 0.35 l/s |  | EN 817 | I (ISO 3822) |  | PL |  | 84818011 | 1.406 | 204 | 186 | 174 | 4015474287037 | 1.74 | 0.33406 |  |  |  | 14015474287034 | [5 empty] | 24015474287031 | 1 | 80 | 80 |  | 1200 | 800
8772900300008 | HANSA | 7033 | 2026-05-01 | Nadomítkový díl podom. vanové baterie | HANSALOFT |  | Jednopáková, Sada pro konečnou montáž | Atrapy | Sales item | [6 empty] | Jedna ovládací páka / rukojeť, Páka se symboly teplé a studené vody | [11 empty] | Mosaz | Chrom | [9 empty] | EN 817 |  |  | PL |  | 84818011 | 1.284 | 210 | 208 | 85 | 4015474287358 | 1.44 | 0.1556 |  |  |  | 14015474287355 | [5 empty] | 24015474287352 |  |  |  |  | 1200 | 800
87739003 | HANSA | 10559 | 2026-05-01 | Nadomítkový díl podom. sprchové baterie | HANSALOFT |  | Jednopáková, Sada pro konečnou montáž | Sprchová baterie | Sales item | [6 empty] | Jedna ovládací páka / rukojeť, Páka se symboly teplé a studené vody |  |  |  | max. +80°C | 50 - 1000 kPa | [6 empty] | Mosaz | Chrom | [7 empty] | 0.34 l/s |  | EN 817 | I (ISO 3822) |  | PL |  | 84818011 | 1.466 | 204 | 186 | 174 | 4015474287167 | 1.8 | 0.33406 |  |  |  | 14015474287164 | [5 empty] | 24015474287161 | 1 | 80 | 80 |  | 1200 | 800
87843073 | HANSA | 14828 | 2026-05-01 | Nadomítkový díl podom. vanové baterie | HANSASTELA |  | Sada pro konečnou montáž, Jednopáková | Vanová a sprchová baterie | Sales item |  | Bezdotyková umyvadlová baterie navržená pomocí nejnovějších technologií pro inteligentní a bezproblémové používání. Tato stojánková baterie je vybavena bezdotykovým ovládáním a připojením Bluetooth®, které umožňuje její snadné ovládání prostřednictvím aplikace. Páka pro regulaci teploty zajišťuje požadovaný průtok vody a zároveň snadno monitoruje její spotřebu. Tělo baterie je vyrobeno z mosazi odolné proti korozi, což zajišťuje dlouhou životnost. Díky nastavení upravitelnému prostřednictvím aplikace a možnosti přepínání na přívod studené nebo předmíchané vody přispívá tato baterie k udržitelnosti a je ideální pro veřejné i poloveřejné umývárny. Flexibilně volte mezi třemi provozními režimy, Upravte celková nastavení baterie, naplánujte automatické čištění a režim proplachování. Přejděte na řadu Stela a získejte dokonalou rovnováhu mezi designem a technologií. |  |  |  |  | Jedna ovládací páka / rukojeť, Páka se symboly teplé a studené vody |  |  |  | max. +80°C | 50 - 1000 kPa | [5 empty] | HD | Mosaz | Chrom | [7 empty] | 0.34 / 0.34 l/s |  | EN 817 | I (ISO 3822) |  | PL |  | 84819000 | 1.059 | 204 | 186 | 174 | 4057304015410 | 1.4 | 0.34071 |  |  |  | 14057304015417 | [5 empty] | 24057304015414 |  |  |  |  | 1200 | 800
87843173 | HANSA | 14828 | 2026-05-01 | Nadomítkový díl podom. vanové baterie | HANSASTELA |  | Sada pro konečnou montáž, Jednopáková | Vanová a sprchová baterie | Sales item |  | Bezdotyková umyvadlová baterie navržená pomocí nejnovějších technologií pro inteligentní a bezproblémové používání. Tato baterie je vybavena bezdotykovým ovládáním a připojením Bluetooth®, které umožňuje její snadné ovládání prostřednictvím aplikace. Páka pro regulaci teploty zajišťuje požadovaný průtok vody a zároveň snadno monitoruje její spotřebu. Tělo baterie je vyrobeno z mosazi odolné proti korozi, což zajišťuje dlouhou životnost. Díky nastavení upravitelnému prostřednictvím aplikace a možnosti přepínání na přívod studené nebo předmíchané vody přispívá tato baterie k udržitelnosti a je ideální pro veřejné i poloveřejné umývárny. Flexibilně volte mezi třemi provozními režimy, Upravte celková nastavení baterie, naplánujte automatické čištění a režim proplachování. Přejděte na řadu Stela a získejte dokonalou rovnováhu mezi designem a technologií. |  |  |  |  | Jedna ovládací páka / rukojeť, Páka se symboly teplé a studené vody |  |  |  | max. +80°C | 50 - 1000 kPa | [5 empty] | HD | Mosaz | Chrom | [7 empty] | 0.34 / 0.34 l/s |  | EN 817 | I (ISO 3822) |  | PL |  | 84819000 | 1.059 | 204 | 186 | 174 | 4057304015427 | 1.4 | 0.34071 |  |  |  | 14057304015424 | [5 empty] | 24057304015421 |  |  |  |  | 1200 | 800
87849073 | HANSA | 11718 | 2026-05-01 | Nadomítkový díl podom. vanové baterie | HANSASTELA |  | Sada pro konečnou montáž, Jednopáková | Vanová a sprchová baterie | Sales item |  | Vylepšete svou koupelnu a sprchu tímto moderním výtokem z designové řady Stela. Ideální výrobek pro snadnou instalaci na stěnu. Jeho hranatý design a chromová povrchová úprava dodají každé koupelně nádech nadčasové elegance. Jeho tělo je vyrobeno z mosazi odolné proti korozi, což zajišťuje odolnost a dlouhou životnost. |  |  |  |  | Jedna ovládací páka / rukojeť, Páka se symboly teplé a studené vody |  |  |  | max. +80°C | 50 - 1000 kPa | G1/2 | [5 empty] | Mosaz | Chrom | [7 empty] | 0.34 / 0.34 l/s |  | EN 817 | I (ISO 3822) |  | PL |  | 84819000 | 2.009 | 204 | 186 | 174 | 4057304015250 | 2.35 | 0.34071 |  |  |  | 14057304015257 | [5 empty] | 24057304015254 |  |  |  |  | 1200 | 800
8784907300008 | HANSA | 5969 | 2026-05-01 | Nadomítkový díl podom. vanové baterie | HANSASTELA |  | Sada pro konečnou montáž | Atrapy | Sales item | [18 empty] | Mosaz | Chrom | [9 empty] | EN 817 |  |  | PL |  | 84819000 | 1.397 | 210 | 208 | 85 | 4057304015564 | 1.558 | 0.161 |  |  |  | 14057304015561 | [5 empty] | 24057304015568 |  |  |  |  | 1200 | 800
87849173 | HANSA | 11718 | 2026-05-01 | Nadomítkový díl podom. vanové baterie | HANSASTELA |  | Sada pro konečnou montáž, Jednopáková | Vanová a sprchová baterie | Sales item |  | Hranatý design v kombinaci s moderním povrchovou úpravou dělá z této sprchové baterie dokonalý doplněk každého sprchového koutu. Klade důraz na vysoký výkon a zároveň dbá na estetiku a detaily zaručující elegantní instalaci. Tato nástěnná baterie má chromovou povrchovou úpravu a boční ovládání pro snadné použití. Jednopáková rukojeť se symboly pro horkou a studenou vodu umožňuje snadné nastavení teploty. Vnitřek baterie je navíc vyroben z mosazi odolné proti korozi, která zajišťuje dlouhou životnost. Zdokonalte svou koupelnu touto nadčasovou elegancí pro jakýkoli design koupelny. |  |  |  |  | Jedna ovládací páka / rukojeť, Páka se symboly teplé a studené vody |  |  |  | max. +80°C | 50 - 1000 kPa | G1/2 | [5 empty] | Mosaz | Chrom | [7 empty] | 0.34 / 0.34 l/s |  | EN 817 | I (ISO 3822) |  | PL |  | 84819000 | 0.959 | 204 | 186 | 174 | 4057304015274 | 1.3 | 0.34071 |  |  |  | 14057304015271 | [5 empty] | 24057304015278 |  |  |  |  | 1200 | 800
8784917300008 | HANSA | 5969 | 2026-05-01 | Nadomítkový díl podom. vanové baterie | HANSASTELA |  | Sada pro konečnou montáž | Atrapy | Sales item | [18 empty] | Mosaz | Chrom | [9 empty] | EN 817 |  |  | PL |  | 84819000 | 1.377 | 210 | 208 | 85 | 4057304015588 | 1.538 | 0.161 |  |  |  | 14057304015585 | [5 empty] | 24057304015582 |  |  |  |  | 1200 | 800
87859073 | HANSA | 7775 | 2026-05-01 | Nadomítkový díl podom. sprchové baterie | HANSASTELA |  | Sada pro konečnou montáž, Jednopáková | Sprchová baterie | Sales item |  | Vylepšete svou vanu a sprchu tímto moderním výtokem z designové řady Stela. Ideální výrobek pro snadnou instalaci na stěnu. Jeho hranatý design a chromová povrchová úprava dodá každé koupelně nádech nadčasové elegance. Jeho tělo je vyrobeno z mosazi odolné proti korozi, což zajišťuje odolnost a dlouhou životnost. |  |  |  |  | Jedna ovládací páka / rukojeť, Páka se symboly teplé a studené vody |  |  |  | max. +80°C | 50 - 1000 kPa | G1/2 |  |  |  |  | EB | Mosaz | Chrom | [7 empty] | 0.33 l/s |  | EN 817 | I (ISO 3822) |  | PL |  | 84819000 | 1.109 | 204 | 186 | 174 | 4057304015243 | 1.45 | 0.34071 |  |  |  | 14057304015240 | [5 empty] | 24057304015247 |  |  |  |  | 1200 | 800
8785907300008 | HANSA | 3871 | 2026-05-01 | Nadomítkový díl podom. sprchové baterie | HANSASTELA |  | Sada pro konečnou montáž | Atrapy | Sales item | [18 empty] | Mosaz | Chrom | [9 empty] | EN 817 |  |  | PL |  | 84819000 | 1.319 | 210 | 208 | 85 | 4057304015557 | 1.48 | 0.161 |  |  |  | 14057304015554 | [5 empty] | 24057304015551 |  |  |  |  | 1200 | 800
87859173 | HANSA | 7775 | 2026-05-01 | Nadomítkový díl podom. sprchové baterie | HANSASTELA |  | Sada pro konečnou montáž, Jednopáková | Sprchová baterie | Sales item |  | Tato vanová baterie s instalací na podlahu má úchvatný elegantní chromový povrch a je ideální pro luxusní vany a sprchy v jakémkoli stylu koupelny. Tento špičkový výrobek je vybaven jednou pákou, symboly horké/studené vody a výtokem s litou konstrukcí. Součástí je také ruční sprcha, držák sprchy a sprchová hadice pro všestranné použití. Tahový přepínač a intenzivní, osvěžující proud vody poskytují jedinečný zážitek ze sprchování. Vnitřek baterie je vyroben z mosazi odolné proti korozi pro delší životnost. Vylepšete svou koupelnu touto nadčasovou elegancí vhodnou pro jakýkoli design koupelny. |  |  |  |  | Jedna ovládací páka / rukojeť, Páka se symboly teplé a studené vody |  |  |  | max. +80°C | 50 - 1000 kPa | G1/2 |  |  |  |  | EB | Mosaz | Chrom | [7 empty] | 0.33 l/s |  | EN 817 | I (ISO 3822) |  | PL |  | 84819000 | 1.619 | 204 | 186 | 174 | 4057304015267 | 1.96 | 0.34071 |  |  |  | 14057304015264 | [5 empty] | 24057304015261 |  |  |  |  | 1200 | 800
8785917300008 | HANSA | 3871 | 2026-05-01 | Nadomítkový díl podom. sprchové baterie | HANSASTELA |  | Sada pro konečnou montáž | Atrapy | Sales item | [18 empty] | Mosaz | Chrom | [9 empty] | EN 817 |  |  | PL |  | 84819000 | 1.339 | 210 | 208 | 85 | 4057304015571 | 1.500 | 0.161 |  |  |  | 14057304015578 | [5 empty] | 24057304015575 |  |  |  |  | 1200 | 800
88009000 | HANSA | 4216 | 2026-05-01 | Přisávací ventil | HANSA |  |  | Další příslušenství | Accessory | [10 empty] | max. +80°C | 50 - 1000 kPa | [20 empty] | PL |  | 84813099 |  |  |  |  | 4057304024566 | [5 empty] | 14057304024563 | [5 empty] | 24057304024560 |  |  |  |  | 1200 | 800
88109000 | HANSA | 4216 | 2026-05-01 | Přisávací ventil | HANSA |  |  | Další příslušenství | Accessory | [10 empty] | max. +80°C | 50 - 1000 kPa | [20 empty] | PL |  | 84813099 |  |  |  |  | 4057304024573 | [5 empty] | 14057304024570 | [5 empty] | 24057304024577 |  |  |  |  | 1200 | 800
88609045 | HANSA | 12144 | 2026-05-01 | Nadomítkový díl podom. sprchové baterie | HANSAHOME |  | Sada pro konečnou montáž, Termostatická | Sprchová baterie | Sales item | [6 empty] | Rukojeť regulátoru teploty |  |  |  | max. +80°C | 100 - 1000 kPa | [5 empty] | EB | Mosaz | Chrom |  |  | 170 mm |  |  |  |  | 0.43 l/s |  | EN 1111 | I (ISO 3822) |  | PL |  | 84819000 | 1.483 | 204 | 186 | 174 | 4015474279209 | 1.813 | 0.33021 |  |  |  | 14015474279206 | [5 empty] | 24015474279203 | 1 | 80 | 80 |  | 1200 | 800
88609085 | HANSA | 18540 | 2026-05-01 | Nadomítkový díl podom. sprchové baterie | HANSACLINICA | Safety+ | Sada pro konečnou montáž, Termostatická | Sprchová baterie | Sales item | [6 empty] | Rukojeť regulátoru teploty |  |  |  | max. +80°C | 100 - 1000 kPa | [5 empty] | EB | Mosaz | Chrom |  |  | 170 mm |  |  |  |  | 0.40 l/s |  | EN 1111 | I (ISO 3822) |  | PL |  | 84818011 | 2.669 | 204 | 186 | 174 | 4057304012556 | 2.956 | 0.28728 |  |  |  | 14057304012553 | [5 empty] | 24057304012550 |  |  |  |  | 1200 | 800
88609245 | HANSA | 12645 | 2026-05-01 | Nadomít.díl podom. baterie pro 1 odběr. místo | HANSAEASYTHERM |  | Termostatická, Sada pro konečnou montáž | Sprchová baterie | Sales item | [6 empty] | Rukojeť regulátoru teploty, Rukojeť regulátoru průtoku |  |  |  | max. +80°C | 100 - 1000 kPa | [5 empty] | EB | Mosaz | Chrom | [7 empty] | 0.33 l/s |  | EN 1111 | I (ISO 3822) |  | PL |  | 84818011 |  |  |  |  | 4057304022869 |  | 0.02858 |  |  |  | 14057304022866 | [5 empty] | 24057304022863 |  |  |  |  | 1200 | 800
88619045 | HANSA | 16563 | 2026-05-01 | Nadomítkový díl podom. sprchové baterie | HANSAHOME |  | Termostatická, Sada pro konečnou montáž | Sprchová baterie | Sales item | [6 empty] | Rukojeť regulátoru teploty, Rukojeť regulátoru průtoku |  |  |  | max. +80°C | 100 - 1000 kPa | [5 empty] | EB | Mosaz | Chrom |  |  | 170 mm |  |  |  |  | 0.34 l/s |  | EN 1111 | I (ISO 3822) |  | PL |  | 84818011 | 1.870 | 204 | 186 | 174 | 4015474278981 | 2.200 | 0.33021 |  |  |  | 14015474278988 | [5 empty] | 24015474278985 | 1 | 80 | 80 |  | 1200 | 800
8861904533 | HANSA | 18221 | 2026-05-01 | Nadomítkový díl podom. sprchové baterie | HANSAHOME |  | Sada pro konečnou montáž, Termostatická | Sprchová baterie | Sales item | [6 empty] | Rukojeť regulátoru teploty, Rukojeť regulátoru průtoku |  |  |  | max. +80°C | 100 - 1000 kPa | [5 empty] | EB | Mosaz | Černá matná |  |  | 170 mm |  |  |  |  | 0.34 l/s |  | EN 1111 | I (ISO 3822) |  | PL |  | 84818011 | 1.869 | 204 | 186 | 174 | 4057304020100 | 2.2 | 0.33121 |  |  |  | 14057304020107 | [5 empty] | 24057304020104 |  |  |  |  | 1200 | 800
88619085 | HANSA | 20456 | 2026-05-01 | Nadomítkový díl podom. sprchové baterie | HANSACLINICA | Safety+ | Sada pro konečnou montáž, Termostatická | Sprchová baterie | Sales item | [6 empty] | Rukojeť regulátoru teploty, Rukojeť regulátoru průtoku |  |  |  | max. +80°C | 100 - 1000 kPa | [5 empty] | EB | Mosaz | Chrom |  |  | 170 mm |  |  |  |  | 0.38 l/s |  | EN 1111 | I (ISO 3822) |  | PL |  | 84818011 | 2.061 | 204 | 186 | 174 | 4057304012532 | 2.348 | 0.28728 |  |  |  | 14057304012539 | [5 empty] | 24057304012536 |  |  |  |  | 1200 | 800
88619245 | HANSA | 16292 | 2026-05-01 | Nadomít.díl podom. baterie pro 1 odběr. místo | HANSAEASYTHERM |  | Termostatická, Sada pro konečnou montáž | Sprchová baterie | Sales item | [6 empty] | Rukojeť regulátoru teploty, Rukojeť regulátoru průtoku |  |  |  | max. +80°C | 100 - 1000 kPa | [5 empty] | EB | Mosaz | Chrom | [7 empty] | 0.33 l/s |  | EN 1111 | I (ISO 3822) |  | PL |  | 84818011 |  |  |  |  | 4057304022647 |  | 0.02858 |  |  |  | 14057304022644 | [5 empty] | 24057304022641 |  |  |  |  | 1200 | 800
8861924533 | HANSA | 21994 | 2026-05-01 | Nadomít.díl podom. baterie pro 1 odběr. místo | HANSAEASYTHERM |  | Termostatická, Sada pro konečnou montáž | Sprchová baterie | Sales item | [6 empty] | Rukojeť regulátoru teploty, Rukojeť regulátoru průtoku |  |  |  | max. +80°C | 100 - 1000 kPa | [5 empty] | EB | Mosaz | Černá matná | [7 empty] | 0.33 l/s |  | EN 1111 | I (ISO 3822) |  | PL |  | 84818011 |  |  |  |  | 4057304023071 | [5 empty] | 14057304023078 | [5 empty] | 24057304023075 |  |  |  |  | 1200 | 800
8861924580 | HANSA | 26882 | 2026-05-01 | Nadomít.díl podom. baterie pro 1 odběr. místo | HANSAEASYTHERM |  | Termostatická, Sada pro konečnou montáž | Sprchová baterie | Sales item | [6 empty] | Rukojeť regulátoru teploty, Rukojeť regulátoru průtoku |  |  |  | max. +80°C | 100 - 1000 kPa | [5 empty] | EB | Mosaz | Broušená ocel | [7 empty] | 0.33 l/s |  | EN 1111 | I (ISO 3822) |  | PL |  | 84818011 |  |  |  |  | 4057304023088 | [5 empty] | 14057304023085 | [5 empty] | 24057304023082 |  |  |  |  | 1200 | 800
8861924581 | HANSA | 26882 | 2026-05-01 | Nadomít.díl podom. baterie pro 1 odběr. místo | HANSAEASYTHERM |  | Termostatická, Sada pro konečnou montáž | Sprchová baterie | Sales item | [6 empty] | Rukojeť regulátoru teploty, Rukojeť regulátoru průtoku |  |  |  | max. +80°C | 100 - 1000 kPa | [5 empty] | EB | Mosaz | Broušený bronz | [7 empty] | 0.33 l/s |  | EN 1111 | I (ISO 3822) |  | PL |  | 84818011 |  |  |  |  | 4057304023095 | [5 empty] | 14057304023092 | [5 empty] | 24057304023099 |  |  |  |  | 1200 | 800
88623045 | HANSA | 22088 | 2026-05-01 | Nadomítkový díl podom. vanové baterie | HANSAHOME |  | Termostatická, Sada pro konečnou montáž | Vanová a sprchová baterie | Sales item |  |  |  |  | Tlumiče |  | Rukojeť regulátoru teploty, Rukojeť regulátoru průtoku |  |  |  | max. +80°C | 100 - 1000 kPa | [5 empty] | HD | Mosaz | Chrom | [7 empty] | 0.34 / 0.34 l/s |  | EN 1111 | I (ISO 3822) |  | PL |  | 84818011 | -0.075 | 204 | 186 | 174 | 4015474279148 | 2.21 | 2.28518 |  |  |  | 14015474279145 | [5 empty] | 24015474279142 | 1 | 80 | 80 |  | 1200 | 800
88629045 | HANSA | 17116 | 2026-05-01 | Nadomítkový díl podom. vanové baterie | HANSAHOME |  | Termostatická, Sada pro konečnou montáž | Vanová a sprchová baterie | Sales item | [6 empty] | Rukojeť regulátoru teploty, Rukojeť regulátoru průtoku |  |  |  | max. +80°C | 100 - 1000 kPa | [5 empty] | EB | Mosaz | Chrom |  |  | 170 mm |  |  |  |  | 0.34 / 0.34 l/s |  | EN 1111 | I (ISO 3822) |  | PL |  | 84818011 | 1.939 | 204 | 186 | 174 | 4015474279131 | 2.269 | 0.33021 |  |  |  | 14015474279138 | [5 empty] | 24015474279135 | 1 | 80 | 80 |  | 1200 | 800
8862904500008 | HANSA | 10751 | 2026-05-01 | Nadomítkový díl podom. vanové baterie | HANSAHOME |  | Termostatická | Atrapy | Sales item | [18 empty] | Mosaz | Chrom | [12 empty] | PL |  | 84819000 | 1.264 | 210 | 208 | 85 | 4015474285521 | 1.420 | 0.1556 |  |  |  | 14015474285528 | [5 empty] | 24015474285525 |  |  |  |  | 1200 | 800
8862904533 | HANSA | 19325 | 2026-05-01 | Nadomítkový díl podom. vanové baterie | HANSAHOME |  | Sada pro konečnou montáž, Termostatická | Vanová a sprchová baterie | Sales item | [6 empty] | Rukojeť regulátoru teploty, Rukojeť regulátoru průtoku |  |  |  | max. +80°C | 100 - 1000 kPa | [5 empty] | EB | Mosaz | Černá matná |  |  | 170 mm |  |  |  |  | 0.34 / 0.34 l/s |  | EN 1111 | I (ISO 3822) |  | PL |  | 84818011 | 1.938 | 204 | 186 | 174 | 4057304020117 | 2.269 | 0.33121 |  |  |  | 14057304020114 | [5 empty] | 24057304020111 |  |  |  |  | 1200 | 800
88629085 | HANSA | 20645 | 2026-05-01 | Nadomítkový díl podom. vanové baterie | HANSACLINICA | Safety+ | Sada pro konečnou montáž, Termostatická | Vanová a sprchová baterie | Sales item | [6 empty] | Rukojeť regulátoru teploty, Rukojeť regulátoru průtoku |  |  |  | max. +80°C | 100 - 1000 kPa | [5 empty] | EB | Mosaz | Chrom |  |  | 170 mm |  |  |  |  | 0.37 / 0.37 l/s |  | EN 1111 | I (ISO 3822) |  | PL |  | 84818011 | 3.173 | 204 | 186 | 174 | 4057304012549 | 3.46 | 0.28728 |  |  |  | 14057304012546 | [5 empty] | 24057304012543 |  |  |  |  | 1200 | 800
88629245 | HANSA | 17750 | 2026-05-01 | Nadomít.díl podom. baterie pro 2 odběr. místa | HANSAEASYTHERM |  | Termostatická, Sada pro konečnou montáž | Vanová a sprchová baterie | Sales item | [6 empty] | Rukojeť regulátoru teploty, Rukojeť regulátoru průtoku |  |  |  | max. +80°C | 100 - 1000 kPa | [5 empty] | EB | Mosaz | Chrom | [7 empty] | 0.32 / 0.28 l/s |  | EN 1111 | I (ISO 3822) |  | PL |  | 84818011 |  |  |  |  | 4057304022654 |  | 0.02858 |  |  |  | 14057304022651 | [5 empty] | 24057304022658 |  |  |  |  | 1200 | 800
8862924500008 | HANSA | 8876 | 2026-05-01 | Nadomít.díl podom. baterie pro 2 odběr. místa | HANSAEASYTHERM |  |  | Atrapy | Sales item | [19 empty] | Chrom | [12 empty] | PL |  | 84818011 |  |  |  |  | 4057304022906 | [5 empty] | 14057304022903 | [5 empty] | 24057304022900 |  |  |  |  | 1200 | 800
8862924533 | HANSA | 23964 | 2026-05-01 | Nadomít.díl podom. baterie pro 2 odběr. místa | HANSAEASYTHERM |  | Termostatická, Sada pro konečnou montáž | Vanová a sprchová baterie | Sales item | [6 empty] | Rukojeť regulátoru teploty, Rukojeť regulátoru průtoku |  |  |  | max. +80°C | 100 - 1000 kPa | [5 empty] | EB | Mosaz | Černá matná | [7 empty] | 0.32 / 0.28 l/s |  | EN 1111 | I (ISO 3822) |  | PL |  | 84818011 |  |  |  |  | 4057304023101 | [5 empty] | 14057304023108 | [5 empty] | 24057304023105 |  |  |  |  | 1200 | 800
8862924533008 | HANSA | 11981 | 2026-05-01 | Nadomít.díl podom. baterie pro 2 odběr. místa | HANSAEASYTHERM |  |  | Atrapy | Sales item | [19 empty] | Černá matná | [12 empty] | PL |  | 84818011 |  |  |  |  | 4057304023132 | [5 empty] | 14057304023139 | [5 empty] | 24057304023136 |  |  |  |  | 1200 | 800
8862924580 | HANSA | 29289 | 2026-05-01 | Nadomít.díl podom. baterie pro 2 odběr. místa | HANSAEASYTHERM |  | Termostatická, Sada pro konečnou montáž | Vanová a sprchová baterie | Sales item | [6 empty] | Rukojeť regulátoru teploty, Rukojeť regulátoru průtoku |  |  |  | max. +80°C | 100 - 1000 kPa | [5 empty] | EB | Mosaz | Broušená ocel | [7 empty] | 0.32 / 0.28 l/s |  | EN 1111 | I (ISO 3822) |  | PL |  | 84818011 |  |  |  |  | 4057304023118 | [5 empty] | 14057304023115 | [5 empty] | 24057304023112 |  |  |  |  | 1200 | 800
8862924580008 | HANSA | 14645 | 2026-05-01 | Nadomít.díl podom. baterie pro 2 odběr. místa | HANSAEASYTHERM |  |  | Atrapy | Sales item | [19 empty] | Broušená ocel | [12 empty] | PL |  | 84818011 |  |  |  |  | 4057304023149 | [5 empty] | 14057304023146 | [5 empty] | 24057304023143 |  |  |  |  | 1200 | 800
8862924581 | HANSA | 29289 | 2026-05-01 | Nadomít.díl podom. baterie pro 2 odběr. místa | HANSAEASYTHERM |  | Termostatická, Sada pro konečnou montáž | Vanová a sprchová baterie | Sales item | [6 empty] | Rukojeť regulátoru teploty, Rukojeť regulátoru průtoku |  |  |  | max. +80°C | 100 - 1000 kPa | [5 empty] | EB | Mosaz | Broušený bronz | [7 empty] | 0.32 / 0.28 l/s |  | EN 1111 | I (ISO 3822) |  | PL |  | 84818011 |  |  |  |  | 4057304023125 | [5 empty] | 14057304023122 | [5 empty] | 24057304023129 |  |  |  |  | 1200 | 800
8862924581008 | HANSA | 14645 | 2026-05-01 | Nadomít.díl podom. baterie pro 2 odběr. místa | HANSAEASYTHERM |  |  | Atrapy | Sales item | [10 empty] | max. +80°C | 100 - 1000 kPa | [5 empty] | EB | Mosaz | Broušený bronz | [7 empty] | 0.34 / 0.34 l/s |  | EN 1111 | I (ISO 3822) |  | PL |  | 84818011 |  |  |  |  | 4057304023156 | [5 empty] | 14057304023153 | [5 empty] | 24057304023150 |  |  |  |  | 1200 | 800
88669501 | HANSA | 13249 | 2026-05-01 | Nadomítkový díl podom. sprchové baterie | HANSALIVING |  | Sada pro konečnou montáž, Termostatická | Sprchová baterie | Sales item |  |  |  |  | Tlumiče |  | Rukojeť regulátoru teploty |  |  |  | max. +80°C | 50 - 1000 kPa | [5 empty] | EB | Mosaz | Chrom | [7 empty] | 0.43 l/s |  | EN 1111 | I (ISO 3822) |  | PL |  | 84819000 | 1.450 | 204 | 186 | 174 | 4015474287198 | 1.780 | 0.33021 |  |  |  | 14015474287195 | [5 empty] | 24015474287192 | 1 | 80 | 80 |  | 1200 | 800
8866950100008 | HANSA | 9438 | 2026-05-01 | Nadomítkový díl podom. sprchové baterie | HANSALIVING |  | Termostatická | Atrapy | Sales item | [18 empty] | Mosaz | Chrom | [9 empty] | EN 1111 |  |  | PL |  | 84818011 |  | 210 | 208 | 85 | 4015474285392 |  | 0.1556 |  |  |  | 14015474285399 | [5 empty] | 24015474285396 |  |  |  |  | 1200 | 800
88719052 | HANSA | 12219 | 2026-05-01 | Nadomít.díl podom. baterie pro 1 odběr. místo | HANSAEASYMIX |  | EasyMix, Sada pro konečnou montáž | Sprchová baterie | Sales item | [6 empty] | Rukojeť regulátoru teploty, Rukojeť regulátoru průtoku |  |  |  | max. +80°C | 50 - 1000 kPa | [5 empty] | EB | Mosaz | Chrom | [7 empty] | 0.33 l/s |  | EN 817 | I (ISO 3822) |  | PL |  | 84818011 |  |  |  |  | 4057304022937 |  | 0.02858 |  |  |  | 14057304022934 | [5 empty] | 24057304022931 |  |  |  |  | 1200 | 800
8871905200008 | HANSA | 6109 | 2026-05-01 | Nadomít.díl podom. baterie pro 1 odběr. místo | HANSAEASYMIX |  | EasyMix | Atrapy | Sales item | [19 empty] | Chrom | [12 empty] | PL |  | 84818011 |  |  |  |  | 4057304022975 | [5 empty] | 14057304022972 | [5 empty] | 24057304022979 |  |  |  |  | 1200 | 800
8871905233 | HANSA | 16495 | 2026-05-01 | Nadomít.díl podom. baterie pro 1 odběr. místo | HANSAEASYMIX |  | EasyMix, Sada pro konečnou montáž | Sprchová baterie | Sales item | [6 empty] | Rukojeť regulátoru teploty, Rukojeť regulátoru průtoku |  |  |  | max. +80°C | 50 - 1000 kPa | [5 empty] | EB | Mosaz | Černá matná | [7 empty] | 0.33 l/s |  | EN 817 | I (ISO 3822) |  | PL |  | 84818011 |  |  |  |  | 4057304023224 |  | 0.02858 |  |  |  | 14057304023221 | [5 empty] | 24057304023228 |  |  |  |  | 1200 | 800
8871905233008 | HANSA | 6109 | 2026-05-01 | Nadomít.díl podom. baterie pro 1 odběr. místo | HANSAEASYMIX |  | EasyMix | Atrapy | Sales item | [19 empty] | Černá matná | [12 empty] | PL |  | 84818011 |  |  |  |  | 4057304023279 | [5 empty] | 14057304023276 | [5 empty] | 24057304023273 |  |  |  |  | 1200 | 800
8871905280 | HANSA | 20161 | 2026-05-01 | Nadomít.díl podom. baterie pro 1 odběr. místo | HANSAEASYMIX |  | EasyMix, Sada pro konečnou montáž | Sprchová baterie | Sales item | [6 empty] | Rukojeť regulátoru teploty, Rukojeť regulátoru průtoku |  |  |  | max. +80°C | 50 - 1000 kPa | [5 empty] | EB | Mosaz | Broušená ocel | [7 empty] | 0.33 l/s |  | EN 817 | I (ISO 3822) |  | PL |  | 84818011 |  |  |  |  | 4057304023231 |  | 0.02858 |  |  |  | 14057304023238 | [5 empty] | 24057304023235 |  |  |  |  | 1200 | 800
8871905280008 | HANSA | 10081 | 2026-05-01 | Nadomít.díl podom. baterie pro 1 odběr. místo | HANSAEASYMIX |  | EasyMix | Atrapy | Sales item | [19 empty] | Broušená ocel | [12 empty] | PL |  | 84818011 |  |  |  |  | 4057304023255 | [5 empty] | 14057304023252 | [5 empty] | 24057304023259 |  |  |  |  | 1200 | 800
8871905281 | HANSA | 20161 | 2026-05-01 | Nadomít.díl podom. baterie pro 1 odběr. místo | HANSAEASYMIX |  | EasyMix, Sada pro konečnou montáž | Sprchová baterie | Sales item | [6 empty] | Rukojeť regulátoru teploty, Rukojeť regulátoru průtoku |  |  |  | max. +80°C | 50 - 1000 kPa | [5 empty] | EB | Mosaz | Broušený bronz | [7 empty] | 0.33 l/s |  | EN 817 | I (ISO 3822) |  | PL |  | 84818011 |  |  |  |  | 4057304023248 |  | 0.02858 |  |  |  | 14057304023245 | [5 empty] | 24057304023242 |  |  |  |  | 1200 | 800
8871905281008 | HANSA | 10081 | 2026-05-01 | Nadomít.díl podom. baterie pro 1 odběr. místo | HANSAEASYMIX |  | EasyMix | Atrapy | Sales item | [19 empty] | Broušený bronz | [12 empty] | PL |  | 84818011 |  |  |  |  | 4057304023262 | [5 empty] | 14057304023269 | [5 empty] | 24057304023266 |  |  |  |  | 1200 | 800
88719062 | HANSA | 14286 | 2026-05-01 | Nadomít.díl podom. baterie pro 1 odběr. místo | HANSAEASYMIX |  | EasyMix, Sada pro konečnou montáž | Sprchová baterie | Sales item | [6 empty] | Rukojeť regulátoru teploty, Rukojeť regulátoru průtoku |  |  |  | max. +80°C | 50 - 1000 kPa | [5 empty] | EB | Mosaz | Chrom | [7 empty] | 0.33 l/s |  | EN 817 | I (ISO 3822) |  | PL |  | 84818011 |  |  |  |  | 4057304022951 |  | 0.02858 |  |  |  | 14057304022958 | [5 empty] | 24057304022955 |  |  |  |  | 1200 | 800
8871906200008 | HANSA | 7144 | 2026-05-01 | Nadomít.díl podom. baterie pro 1 odběr. místo | HANSAEASYMIX |  | EasyMix | Atrapy | Sales item | [19 empty] | Chrom | [12 empty] | PL |  | 84818011 |  |  |  |  | 4057304022982 | [5 empty] | 14057304022989 | [5 empty] | 24057304022986 |  |  |  |  | 1200 | 800
8871906233 | HANSA | 19285 | 2026-05-01 | Nadomít.díl podom. baterie pro 1 odběr. místo | HANSAEASYMIX |  | EasyMix, Sada pro konečnou montáž | Sprchová baterie | Sales item | [6 empty] | Rukojeť regulátoru teploty, Rukojeť regulátoru průtoku |  |  |  | max. +80°C | 50 - 1000 kPa | [5 empty] | EB | Mosaz | Černá matná | [7 empty] | 0.33 l/s |  | EN 817 | I (ISO 3822) |  | PL |  | 84818011 |  |  |  |  | 4057304023439 |  | 0.02858 |  |  |  | 14057304023436 | [5 empty] | 24057304023433 |  |  |  |  | 1200 | 800
8871906233008 | HANSA | 7144 | 2026-05-01 | Nadomít.díl podom. baterie pro 1 odběr. místo | HANSAEASYMIX |  | EasyMix | Atrapy | Sales item | [19 empty] | Černá matná | [12 empty] | PL |  | 84818011 |  |  |  |  | 4057304023460 | [5 empty] | 14057304023467 | [5 empty] | 24057304023464 |  |  |  |  | 1200 | 800
8871906280 | HANSA | 23571 | 2026-05-01 | Nadomít.díl podom. baterie pro 1 odběr. místo | HANSAEASYMIX |  | EasyMix, Sada pro konečnou montáž | Sprchová baterie | Sales item | [6 empty] | Rukojeť regulátoru teploty, Rukojeť regulátoru průtoku |  |  |  | max. +80°C | 50 - 1000 kPa | [5 empty] | EB | Mosaz | Broušená ocel | [7 empty] | 0.33 l/s |  | EN 817 | I (ISO 3822) |  | PL |  | 84818011 |  |  |  |  | 4057304023446 |  | 0.02858 |  |  |  | 14057304023443 | [5 empty] | 24057304023440 |  |  |  |  | 1200 | 800
8871906280008 | HANSA | 11787 | 2026-05-01 | Nadomít.díl podom. baterie pro 1 odběr. místo | HANSAEASYMIX |  | EasyMix | Atrapy | Sales item | [19 empty] | Broušená ocel | [12 empty] | PL |  | 84818011 |  |  |  |  | 4057304023477 | [5 empty] | 14057304023474 | [5 empty] | 24057304023471 |  |  |  |  | 1200 | 800
8871906281 | HANSA | 23571 | 2026-05-01 | Nadomít.díl podom. baterie pro 1 odběr. místo | HANSAEASYMIX |  | EasyMix, Sada pro konečnou montáž | Sprchová baterie | Sales item | [6 empty] | Rukojeť regulátoru teploty, Rukojeť regulátoru průtoku |  |  |  | max. +80°C | 50 - 1000 kPa | [5 empty] | EB | Mosaz | Broušený bronz | [7 empty] | 0.33 l/s |  | EN 817 | I (ISO 3822) |  | PL |  | 84818011 |  |  |  |  | 4057304023453 |  | 0.02858 |  |  |  | 14057304023450 | [5 empty] | 24057304023457 |  |  |  |  | 1200 | 800
8871906281008 | HANSA | 11787 | 2026-05-01 | Nadomít.díl podom. baterie pro 1 odběr. místo | HANSAEASYMIX |  | EasyMix | Atrapy | Sales item | [19 empty] | Broušený bronz | [12 empty] | PL |  | 84818011 |  |  |  |  | 4057304023484 | [5 empty] | 14057304023481 | [5 empty] | 24057304023488 |  |  |  |  | 1200 | 800
8872905200008 | HANSA | 6656 | 2026-05-01 | Nadomít.díl podom. baterie pro 2 odběr. místa | HANSAEASYMIX |  | EasyMix | Atrapy | Sales item | [19 empty] | Chrom | [12 empty] | PL |  | 84818011 |  |  |  |  | 4057304022999 | [5 empty] | 14057304022996 | [5 empty] | 24057304022993 |  |  |  |  | 1200 | 800
8872905233 | HANSA | 17973 | 2026-05-01 | Nadomít.díl podom. baterie pro 2 odběr. místa | HANSAEASYMIX |  | EasyMix, Sada pro konečnou montáž | Vanová a sprchová baterie | Sales item | [6 empty] | Rukojeť regulátoru teploty, Rukojeť regulátoru průtoku |  |  |  | max. +80°C | 50 - 1000 kPa | [5 empty] | EB | Mosaz | Černá matná | [7 empty] | 0.33 / 0.31 l/s |  | EN 817 | I (ISO 3822) |  | PL |  | 84818011 |  |  |  |  | 4057304023491 |  | 0.02858 |  |  |  | 14057304023498 | [5 empty] | 24057304023495 |  |  |  |  | 1200 | 800
8872905233008 | HANSA | 8986 | 2026-05-01 | Nadomít.díl podom. baterie pro 2 odběr. místa | HANSAEASYMIX |  | EasyMix | Atrapy | Sales item | [19 empty] | Černá matná | [12 empty] | PL |  | 84818011 |  |  |  |  | 4057304023521 | [5 empty] | 14057304023528 | [5 empty] | 24057304023525 |  |  |  |  | 1200 | 800
8872905280 | HANSA | 22633 | 2026-05-01 | Nadomít.díl podom. baterie pro 2 odběr. místa | HANSAEASYMIX |  | EasyMix, Sada pro konečnou montáž | Vanová a sprchová baterie | Sales item | [6 empty] | Rukojeť regulátoru teploty, Rukojeť regulátoru průtoku |  |  |  | max. +80°C | 50 - 1000 kPa | [5 empty] | EB | Mosaz | Broušená ocel | [7 empty] | 0.33 / 0.31 l/s |  | EN 817 | I (ISO 3822) |  | PL |  | 84818011 |  |  |  |  | 4057304023507 |  | 0.02858 |  |  |  | 14057304023504 | [5 empty] | 24057304023501 |  |  |  |  | 1200 | 800
8872905280008 | HANSA | 11316 | 2026-05-01 | Nadomít.díl podom. baterie pro 2 odběr. místa | HANSAEASYMIX |  | EasyMix | Atrapy | Sales item | [19 empty] | Broušená ocel | [12 empty] | PL |  | 84818011 |  |  |  |  | 4057304023538 | [5 empty] | 14057304023535 | [5 empty] | 24057304023532 |  |  |  |  | 1200 | 800
8872905281 | HANSA | 22633 | 2026-05-01 | Nadomít.díl podom. baterie pro 2 odběr. místa | HANSAEASYMIX |  | Sada pro konečnou montáž, EasyMix | Vanová a sprchová baterie | Sales item | [6 empty] | Rukojeť regulátoru teploty, Rukojeť regulátoru průtoku |  |  |  | max. +80°C | 50 - 1000 kPa | [5 empty] | EB | Mosaz | Broušený bronz | [7 empty] | 0.33 / 0.31 l/s |  | EN 817 | I (ISO 3822) |  | PL |  | 84818011 |  |  |  |  | 4057304023514 |  | 0.02858 |  |  |  | 14057304023511 | [5 empty] | 24057304023518 |  |  |  |  | 1200 | 800
8872905281008 | HANSA | 11316 | 2026-05-01 | Nadomít.díl podom. baterie pro 2 odběr. místa | HANSAEASYMIX |  | EasyMix | Atrapy | Sales item | [19 empty] | Broušený bronz | [12 empty] | PL |  | 84818011 |  |  |  |  | 4057304023545 | [5 empty] | 14057304023542 | [5 empty] | 24057304023549 |  |  |  |  | 1200 | 800
88729062 | HANSA | 15624 | 2026-05-01 | Nadomít.díl podom. baterie pro 2 odběr. místa | HANSAEASYMIX |  | EasyMix, Sada pro konečnou montáž | Vanová a sprchová baterie | Sales item | [6 empty] | Rukojeť regulátoru teploty, Rukojeť regulátoru průtoku |  |  |  | max. +80°C | 50 - 1000 kPa | [5 empty] | EB | Mosaz | Chrom | [7 empty] | 0.33 / 0.31 l/s |  | EN 817 | I (ISO 3822) |  | PL |  | 84818011 |  |  |  |  | 4057304022968 |  | 0.02858 |  |  |  | 14057304022965 | [5 empty] | 24057304022962 |  |  |  |  | 1200 | 800
8872906200008 | HANSA | 7811 | 2026-05-01 | Nadomít.díl podom. baterie pro 2 odběr. místa | HANSAEASYMIX |  | EasyMix | Atrapy | Sales item | [19 empty] | Chrom | [12 empty] | PL |  | 84818011 |  |  |  |  | 4057304023002 | [5 empty] | 14057304023009 | [5 empty] | 24057304023006 |  |  |  |  | 1200 | 800
8872906233 | HANSA | 17973 | 2026-05-01 | Nadomít.díl podom. baterie pro 2 odběr. místa | HANSAEASYMIX |  | EasyMix, Sada pro konečnou montáž | Vanová a sprchová baterie | Sales item | [6 empty] | Rukojeť regulátoru teploty, Rukojeť regulátoru průtoku |  |  |  | max. +80°C | 50 - 1000 kPa | [5 empty] | EB | Mosaz | Černá matná | [7 empty] | 0.33 / 0.31 l/s |  | EN 817 | I (ISO 3822) |  | PL |  | 84818011 |  |  |  |  | 4057304023552 |  | 0.02858 |  |  |  | 14057304023559 | [5 empty] | 24057304023556 |  |  |  |  | 1200 | 800
8872906233008 | HANSA | 8986 | 2026-05-01 | Nadomít.díl podom. baterie pro 2 odběr. místa | HANSAEASYMIX |  | EasyMix | Atrapy | Sales item | [19 empty] | Černá matná | [12 empty] | PL |  | 84818011 |  |  |  |  | 4057304023583 | [5 empty] | 14057304023580 | [5 empty] | 24057304023587 |  |  |  |  | 1200 | 800
8872906280 | HANSA | 22633 | 2026-05-01 | Nadomít.díl podom. baterie pro 2 odběr. místa | HANSAEASYMIX |  | EasyMix, Sada pro konečnou montáž | Vanová a sprchová baterie | Sales item | [6 empty] | Rukojeť regulátoru teploty, Rukojeť regulátoru průtoku |  |  |  | max. +80°C | 50 - 1000 kPa | [5 empty] | EB | Mosaz | Broušená ocel | [7 empty] | 0.33 / 0.31 l/s |  | EN 817 | I (ISO 3822) |  | PL |  | 84818011 |  |  |  |  | 4057304023569 |  | 0.02858 |  |  |  | 14057304023566 | [5 empty] | 24057304023563 |  |  |  |  | 1200 | 800
8872906280008 | HANSA | 11316 | 2026-05-01 | Nadomít.díl podom. baterie pro 2 odběr. místa | HANSAEASYMIX |  | EasyMix | Atrapy | Sales item | [19 empty] | Broušená ocel | [12 empty] | PL |  | 84818011 |  |  |  |  | 4057304023590 | [5 empty] | 14057304023597 | [5 empty] | 24057304023594 |  |  |  |  | 1200 | 800
8872906281 | HANSA | 22633 | 2026-05-01 | Nadomít.díl podom. baterie pro 2 odběr. místa | HANSAEASYMIX |  | EasyMix, Sada pro konečnou montáž | Vanová a sprchová baterie | Sales item | [6 empty] | Rukojeť regulátoru teploty, Rukojeť regulátoru průtoku |  |  |  | max. +80°C | 50 - 1000 kPa | [5 empty] | EB | Mosaz | Broušený bronz | [7 empty] | 0.33 / 0.31 l/s |  | EN 817 | I (ISO 3822) |  | PL |  | 84818011 |  |  |  |  | 4057304023576 |  | 0.02858 |  |  |  | 14057304023573 | [5 empty] | 24057304023570 |  |  |  |  | 1200 | 800
8872906281008 | HANSA | 11316 | 2026-05-01 | Nadomít.díl podom. baterie pro 2 odběr. místa | HANSAEASYMIX |  | EasyMix | Atrapy | Sales item | [19 empty] | Broušený bronz | [12 empty] | PL |  | 84818011 |  |  |  |  | 4057304023606 | [5 empty] | 14057304023603 | [5 empty] | 24057304023600 |  |  |  |  | 1200 | 800
89843083 | HANSA | 9798 | 2026-05-01 | Nadomítkový díl podom. vanové baterie | HANSATWIST |  | Jednopáková, Sada pro konečnou montáž | Vanová a sprchová baterie | Sales item | [6 empty] | Páka se symboly teplé a studené vody, Jedna ovládací páka / rukojeť |  |  |  | max. +80°C | 50 - 1000 kPa | [5 empty] | HD | Mosaz | Chrom | [7 empty] | 0.35 / 0.35 l/s |  | EN 817 |  |  | PL |  | 84818011 | 1.903 | 204 | 186 | 174 | 4015474285590 | 2.2 | 0.29719 |  |  |  | 14015474285597 | [5 empty] | 24015474285594 | 1 | 80 | 80 |  | 1200 | 800
8984902000008 | HANSA | 5268 | 2026-05-01 | Nadomít.díl podom. baterie pro 2 odběr. místa | HANSA |  |  | Atrapy | Sales item | [19 empty] | Chrom | [12 empty] | PL |  | 84818011 |  | 210 | 208 | 85 | 4057304023033 |  | 0.0996 |  |  |  | 14057304023030 | [5 empty] | 24057304023037 |  |  |  |  | 1200 | 800
89849023 | HANSA | 7679 | 2026-05-01 | Nadomít.díl podom. baterie pro 2 odběr. místa | HANSATWIST |  | Sada pro konečnou montáž, Jednopáková | Vanová a sprchová baterie | Sales item | [6 empty] | Jedna ovládací páka / rukojeť, Páka se symboly teplé a studené vody |  |  |  | max. +80°C | 50 - 1000 kPa | [6 empty] | Mosaz | Chrom | [7 empty] | 0.33 / 0.25 l/s |  | EN 817 | I (ISO 3822) |  | PL |  | 84818011 |  | 189 | 191 | 158 | 4057304023019 |  | 0.29715 |  |  |  | 14057304023016 | [5 empty] | 24057304023013 |  |  |  |  | 1200 | 800
8984902333 | HANSA | 10366 | 2026-05-01 | Nadomít.díl podom. baterie pro 2 odběr. místa | HANSATWIST |  | Sada pro konečnou montáž, Jednopáková | Vanová a sprchová baterie | Sales item | [6 empty] | Jedna ovládací páka / rukojeť, Páka se symboly teplé a studené vody |  |  |  | max. +80°C | 50 - 1000 kPa | [6 empty] | Mosaz | Černá matná | [7 empty] | 0.33 / 0.25 l/s |  | EN 817 | I (ISO 3822) |  | PL |  | 84818011 |  | 189 | 191 | 158 | 4057304023613 |  | 0.36515 |  |  |  | 14057304023610 | [5 empty] | 24057304023617 |  |  |  |  | 1200 | 800
89849083 | HANSA | 7837 | 2026-05-01 | Nadomítkový díl podom. vanové baterie | HANSATWIST |  | Jednopáková, Sada pro konečnou montáž | Vanová a sprchová baterie | Sales item | [6 empty] | Páka se symboly teplé a studené vody, Jedna ovládací páka / rukojeť |  |  |  | max. +80°C | 50 - 1000 kPa | [6 empty] | Mosaz | Chrom | [7 empty] | 0.35 / 0.35 l/s |  | EN 817 | I (ISO 3822) |  | PL |  | 84818011 | 1.999 | 204 | 186 | 174 | 4015474285606 | 2.296 | 0.29719 | 535 | 400 | 370 | 14015474285603 | 0.784 | 19.2 | 1 | 8 | 8 | 24015474285600 | 3 | 32 | 96 | 245 | 1200 | 800 | 1260
8984908300008 | HANSA | 3942 | 2026-05-01 | Nadomítkový díl podom. vanové baterie | HANSATWIST |  | Jednopáková, Sada pro konečnou montáž | Atrapy | Sales item | [6 empty] | Jedna ovládací páka / rukojeť, Páka se symboly teplé a studené vody | [11 empty] | Mosaz | Chrom | [9 empty] | EN 817 |  |  | PL |  | 84819000 | 0.995 | 210 | 208 | 85 | 4015474291270 | 1.151 | 0.1556 |  |  |  | 14015474291277 | [5 empty] | 24015474291274 |  |  |  |  | 1200 | 800
8984908333 | HANSA | 11621 | 2026-05-01 | Nadomítkový díl podom. vanové baterie | HANSATWIST |  | Jednopáková, Sada pro konečnou montáž | Vanová a sprchová baterie | Sales item | [6 empty] | Páka se symboly teplé a studené vody, Jedna ovládací páka / rukojeť |  |  |  | max. +80°C | 50 - 1000 kPa | [6 empty] | Mosaz | Černá matná | [7 empty] | 0.35 / 0.35 l/s |  | EN 817 | I (ISO 3822) |  | PL |  | 84818011 | 1.817 | 204 | 186 | 174 | 4057304015816 | 2.115 | 0.29819 | 535 | 400 | 370 | 14057304015813 | 0.784 | 17.7 | 1 | 8 | 8 | 24057304015810 | 3 | 32 | 96 | 227 | 1200 | 800 | 1260
8985902000008 | HANSA | 3323 | 2026-05-01 | Nadomít.díl podom. baterie pro 1 odběr. místo | HANSA |  |  | Atrapy | Sales item | [19 empty] | Chrom | [12 empty] | PL |  | 84818011 |  | 210 | 208 | 85 | 4057304023040 |  | 0.0996 |  |  |  | 14057304023047 | [5 empty] | 24057304023044 |  |  |  |  | 1200 | 800
89859023 | HANSA | 5577 | 2026-05-01 | Nadomít.díl podom. baterie pro 1 odběr. místo | HANSATWIST |  | Sada pro konečnou montáž, Jednopáková | Sprchová baterie | Sales item | [6 empty] | Jedna ovládací páka / rukojeť, Páka se symboly teplé a studené vody |  |  |  | max. +80°C | 50 - 1000 kPa | [6 empty] | Mosaz | Chrom | [7 empty] | 0.25 l/s |  | EN 817 | I (ISO 3822) |  | PL |  | 84818011 |  | 189 | 191 | 158 | 4057304023026 |  | 0.36515 |  |  |  | 14057304023023 | [5 empty] | 24057304023020 |  |  |  |  | 1200 | 800
8985902333 | HANSA | 7530 | 2026-05-01 | Nadomít.díl podom. baterie pro 1 odběr. místo | HANSATWIST |  | Sada pro konečnou montáž, Jednopáková | Sprchová baterie | Sales item | [6 empty] | Jedna ovládací páka / rukojeť, Páka se symboly teplé a studené vody |  |  |  | max. +80°C | 50 - 1000 kPa | [6 empty] | Mosaz | Černá matná | [7 empty] | 0.25 l/s |  | EN 817 | I (ISO 3822) |  | PL |  | 84818011 |  | 189 | 191 | 158 | 4057304023620 |  | 0.36515 |  |  |  | 14057304023627 | [5 empty] | 24057304023624 |  |  |  |  | 1200 | 800
89859083 | HANSA | 5692 | 2026-05-01 | Nadomítkový díl podom. sprchové baterie | HANSATWIST |  | Jednopáková, Sada pro konečnou montáž | Sprchová baterie | Sales item | [6 empty] | Páka se symboly teplé a studené vody, Jedna ovládací páka / rukojeť |  |  |  | max. +80°C | 50 - 1000 kPa | [6 empty] | Mosaz | Chrom | [7 empty] | 0.34 l/s |  | EN 817 | I (ISO 3822) |  | PL |  | 84818011 | 1.522 | 204 | 186 | 174 | 4015474285552 | 1.85 | 0.32837 | 535 | 400 | 370 | 14015474285559 | 0.784 | 15.6 | 1 | 8 | 8 | 24015474285556 | 3 | 32 | 96 | 202 | 1200 | 800 | 1260
8985908333 | HANSA | 9149 | 2026-05-01 | Nadomítkový díl podom. sprchové baterie | HANSATWIST |  | Jednopáková, Sada pro konečnou montáž | Sprchová baterie | Sales item | [6 empty] | Páka se symboly teplé a studené vody, Jedna ovládací páka / rukojeť |  |  |  | max. +80°C | 50 - 1000 kPa | [6 empty] | Mosaz | Černá matná | [7 empty] | 0.34 l/s |  | EN 817 | I (ISO 3822) |  | PL |  | 84818011 | 1.287 | 204 | 186 | 174 | 4057304015823 | 1.583 | 0.29619 |  |  |  | 14057304015820 | [5 empty] | 24057304015827 | 1 | 80 | 80 |  | 1200 | 800
89903003 | HANSA | 8966 | 2026-05-01 | Nadomítkový díl podom. vanové baterie | HANSAPRIMO |  | Jednopáková, Sada pro konečnou montáž | Vanová a sprchová baterie | Sales item | [6 empty] | Páka se symboly teplé a studené vody, Jedna ovládací páka / rukojeť |  |  |  | max. +80°C | 50 - 1000 kPa | [5 empty] | HD | Mosaz | Chrom | [7 empty] | 0.35 / 0.35 l/s |  | EN 817 |  |  | PL |  | 84818011 | 1.806 | 204 | 186 | 174 | 4015474278714 | 2.140 | 0.33406 |  |  |  | 14015474278711 | [5 empty] | 24015474278718 | 1 | 80 | 80 |  | 1200 | 800
89909003 | HANSA | 6915 | 2026-05-01 | Nadomítkový díl podom. vanové baterie | HANSAPRIMO |  | Jednopáková, Sada pro konečnou montáž | Vanová a sprchová baterie | Sales item | [6 empty] | Páka se symboly teplé a studené vody, Jedna ovládací páka / rukojeť |  |  |  | max. +80°C | 50 - 1000 kPa | [6 empty] | Mosaz | Chrom | [7 empty] | 0.35 / 0.35 l/s |  | EN 817 | I (ISO 3822) |  | PL |  | 84818011 | 1.770 | 204 | 186 | 174 | 4015474278707 | 2.104 | 0.33406 |  |  |  | 14015474278704 | [5 empty] | 24015474278701 | 1 | 80 | 80 |  | 1200 | 800
89909023 | HANSA | 7504 | 2026-05-01 | Nadomít.díl podom. baterie pro 2 odběr. místa | HANSAPRIMO |  | Jednopáková, Sada pro konečnou montáž | Vanová a sprchová baterie | Sales item | [6 empty] | Jedna ovládací páka / rukojeť, Páka se symboly teplé a studené vody |  |  |  | max. +80°C | 50 - 1000 kPa | [6 empty] | Mosaz | Chrom | [7 empty] | 0.33 / 0.25 l/s |  | EN 817 | I (ISO 3822) |  | PL |  | 84818011 |  |  |  |  | 4057304023057 |  | 0.02858 |  |  |  | 14057304023054 | [5 empty] | 24057304023051 |  |  |  |  | 1200 | 800
89919003 | HANSA | 4599 | 2026-05-01 | Nadomítkový díl podom. sprchové baterie | HANSAPRIMO |  | Jednopáková, Sada pro konečnou montáž | Sprchová baterie | Sales item | [6 empty] | Páka se symboly teplé a studené vody, Jedna ovládací páka / rukojeť |  |  |  | max. +80°C | 50 - 1000 kPa | [6 empty] | Mosaz | Chrom | [7 empty] | 0.34 l/s |  | EN 817 | I (ISO 3822) |  | PL |  | 84819000 | 1.374 | 204 | 186 | 174 | 4015474278691 | 1.708 | 0.33406 |  |  |  | 14015474278698 | [5 empty] | 24015474278695 | 1 | 80 | 80 |  | 1200 | 800
89919023 | HANSA | 4991 | 2026-05-01 | Nadomít.díl podom. baterie pro 1 odběr. místo | HANSAPRIMO |  | Jednopáková, Sada pro konečnou montáž | Sprchová baterie | Sales item | [6 empty] | Jedna ovládací páka / rukojeť, Páka se symboly teplé a studené vody |  |  |  | max. +80°C | 50 - 1000 kPa | [6 empty] | Mosaz | Chrom | [7 empty] | 0.25 l/s |  | EN 817 | I (ISO 3822) |  | PL |  | 84818011 |  |  |  |  | 4057304023064 |  | 0.02858 |  |  |  | 14057304023061 | [5 empty] | 24057304023068 |  |  |  |  | 1200 | 800
89940000 | HANSA | 36404 | 2026-05-01 | Vanová a sprchová baterie | HANSA |  | Sada pro konečnou montáž, Termostatická | Sada vodovodních baterií | Sales item | [11 empty] | 50 - 1000 kPa | [6 empty] | Mosaz | Chrom | Ø 95 mm | Ø 250 mm |  |  | DN15 |  |  | 0.34 / 0.34 l/s |  |  |  |  | PL |  | 84818011 | 4.469 | 500 | 335 | 260 | 4057304008825 | 7.63 | 3.16118 |  |  |  | 14057304008822 | [5 empty] | 24057304008829 |  |  |  |  | 1200 | 800
89950000 | HANSA | 40208 | 2026-05-01 | Nadomítkový díl podom. vanové baterie | HANSA |  | Sada pro konečnou montáž, Termostatická | Sada vodovodních baterií | Sales item | [11 empty] | 50 - 1000 kPa | [6 empty] | Mosaz | Chrom | Ø 95 mm | 200 x 200 mm |  |  | DN15 |  |  | 0.34 / 0.34 l/s |  |  | I (ISO 3822) |  | PL |  | 84818011 | 5.614 | 500 | 335 | 260 | 4057304008832 | 7.775 | 2.16118 |  |  |  | 14057304008839 | [5 empty] | 24057304008836 |  |  |  |  | 1200 | 800
909900 | Oras | 2100 | 2026-05-01 | Flow meter | Oras |  |  | Nástroje | Accessory | [18 empty] | Kompozit | [13 empty] | DK |  | 90261081 | 0.080 | 105 | 67 | 105 | 6414150037405 | 0.11 | 0.03005 | 600 | 300 | 154 | 16414150037402 | 0.484 | 3.2 | 1 | 25 | 25 | 26414150037409 | 6 | 125 | 750 | 112 | 1200 | 800 | 1074
910003 | Oras | 383 | 2026-05-01 | Klíč, 38 mm | Oras |  |  | Nástroje | Accessory |  | Montážní klíč trubkový 38 mm (pro montáž kartuše) | [23 empty] | 38 mm | [6 empty] | FI |  | 82041100 |  |  |  |  | 6414150029240 | 0.097 |  | 198 | 146 | 154 | 16414150029247 | 0.089 | 2.0 | 1 | 20 | 20 | 26414150029244 | 5 | 640 | 3200 | 340 | 1200 | 800 | 920
910009 | Oras | 1172 | 2026-05-01 | Klíč, 9 mm | Oras |  |  | Nástroje | Accessory |  | Klíč pro upevňování baterií - flexibilní | [23 empty] | 9 mm | [6 empty] | TW |  | 82042000 |  |  |  |  | 6414150029264 | 0.07 |  | 393 | 293 | 164 | 16414150029261 | 0.266 | 1.0 | 1 | 10 | 10 | 26414150029268 | 3 | 500 | 1500 | 160 | 1200 | 800 | 642
910010 | Oras | 326 | 2026-05-01 | Klíč | Oras |  |  | Nástroje | Accessory |  | Klíč pro upevňování baterií | [23 empty] | 9 mm | [6 empty] | FI |  | 82041100 | 0.049 | 300 | 100 | 30 | 6414150029271 | 0.055 | 0.0056 |  |  |  | 16414150029278 |  | 0.6 | 1 | 10 | 10 | 26414150029275 |  |  |  |  | 1200 | 800
91002009 | HANSA | 8898 | 2026-05-01 | Umyvadlová baterie, 230/9 V, Bluetooth | HANSAELECTRA |  | Bezdotyková, Zásuvkový transformátor, Bluetooth®, Bez olova | Umyvadlová baterie | Sales item |  | Bezdotyková umyvadlová baterie, navržená s využitím nejnovějších technologií pro inteligentní a bezproblémové ovládání. Tato stojánková baterie je určená k bezdotykovému použití a využívá technologii Bluetooth®, jež umožňuje její snadné ovládání prostřednictvím aplikace. Páka pro regulaci teploty zajišťuje komfortní průtok vody a zároveň snadno monitoruje její spotřebu. Nový zkosený design přináší mírný náklon baterie vpřed, přesto však nabízí dobrou výšku pro zajištění volného prostoru pro ruce, a to při jakémkoli designu umyvadla. Díky softwarovému nastavení konfigurovatelnému prostřednictvím aplikace a možnosti přepínání na přívod studené nebo předmíchané vody představuje tato baterie udržitelné řešení. Aerátor s funkcí naklápění +/- 10° pro flexibilnější instalaci Nejnovější senzorová technologie pro lepší detekci a uživatelský komfort Technologie Bluetooth pro snadné individuální nastavení Napájecí trafo Upgrade řady Electra 91 - navržena tak, aby doplnila každou novou koupelnu. |  | PCA® aerátor s konstatním průtokovým množstvím nezávislým na změnách tlaku, Výkyvný aerator | Flexibilní připojovací hadice | 1 montážní otvor | Rukojeť regulátoru teploty |  | Pevné výtokové rameno |  | max. +70°C | 100 - 1000 kPa | G3/8 |  |  | 123 mm |  | AA | Kompozit | Chrom |  |  |  |  | DN15 |  |  |  | 0.1 l/s | EN 15091, ETSI EN 301 489-1 V1.9.2, ETSI EN 300 328 v2.2.2, EN 18031-1, EN 61000-6-1:2007, EN 61000-6-3:2007+A1:2011+AC:2012, EN 60335-1:2012+A11+A13+A1+A14+A2+A15:2021, Part 19.11.4 | I (ISO 3822) |  | FI |  | 84818011 | 0.671 | 284 | 191 | 83.5 | 4057304019722 | 0.91 | 0.23928 | 398 | 298 | 350 | 14057304019729 | 0.391 | 7.7 | 1 | 8 | 8 | 24057304019726 | 3 | 64 | 192 | 199 | 1200 | 800 | 1200
91002219 | HANSA | 8081 | 2026-05-01 | Umyvadlová baterie, 3 V, Bluetooth | HANSAELECTRA |  | Bezdotyková, Bateriový provoz, Samostatný transformátor, Bluetooth®, Bez olova | Umyvadlová baterie | Sales item |  | „Bezdotyková umyvadlová baterie, navržená s využitím nejnovějších technologií pro inteligentní a bezproblémové ovládání. Tato stojánková baterie je určená k bezdotykovému použití a využívá technologii Bluetooth®, jež umožňuje její snadné ovládání prostřednictvím aplikace. Páka pro regulaci teploty zajišťuje komfortní průtok vody a zároveň snadno monitoruje její spotřebu. Nový zkosený design přináší mírný náklon baterie vpřed, přesto však nabízí dobrou výšku pro zajištění volného prostoru pro ruce, a to při jakémkoli designu umyvadla. Díky softwarovému nastavení konfigurovatelnému prostřednictvím aplikace a možnosti přepínání na přívod studené nebo předmíchané vody představuje tato baterie udržitelné řešení. Aerátor s funkcí naklápění +/- 10° pro flexibilnější instalaci Nejnovější senzorová technologie pro lepší detekci a uživatelský komfort Technologie Bluetooth pro snadné individualizované nastavení Baterie - napájecí kabel Upgrade série Electra 91 - navržena tak, aby skvěle doplnila každou novou koupelnu.“ |  | PCA® aerátor s konstatním průtokovým množstvím nezávislým na změnách tlaku, Výkyvný aerator | Flexibilní připojovací hadice | 1 montážní otvor | Rukojeť regulátoru teploty |  | Pevné výtokové rameno |  | max. +70°C | 100 - 1000 kPa | G3/8 |  |  | 123 mm |  | AA | Kompozit | Chrom |  |  |  |  | DN15 |  |  |  | 0.1 l/s | EN 15091, ETSI EN 301 489-1 V1.9.2, ETSI EN 300 328 v2.2.2, EN 18031-1, EN 61000-6-1:2007, EN 61000-6-3:2007+A1:2011+AC:2012, EN 60335-1:2012+A11+A13+A1+A14+A2+A15:2021, Part 19.11.4 | I (ISO 3822) |  | FI | LMBW | 84818011 | 0.658 | 284 | 191 | 83.5 | 4057304019692 | 0.897 | 0.239293 | 398 | 298 | 350 | 14057304019699 | 0.391 | 7.6 | 1 | 8 | 8 | 24057304019696 | 3 | 64 | 192 | 197 | 1200 | 800 | 1200
9100221900008 | HANSA | 8266 | 2026-05-01 | Umyvadlová baterie | HANSAELECTRA |  |  | Atrapy | Sales item | [19 empty] | Chrom | [12 empty] | FI |  | 84818011 | 0.787 | 210 | 193 | 231 | 4057304019753 | 1.162 | 0.3752 |  |  |  | 14057304019750 | [5 empty] | 24057304019757 |  |  |  |  | 1200 | 800
910035 | Oras | 704 | 2026-05-01 | Klíč, 21 mm | Oras |  |  | Nástroje | Accessory | [25 empty] | 21 mm | [6 empty] | FI |  | 82041100 | 0.049 | 300 | 100 | 30 | 6414150034077 | 0.055 | 0.0056 |  |  |  | 16414150034074 |  | 0.6 | 1 | 10 | 10 | 26414150034071 |  |  |  |  | 1200 | 800
910043 | Oras | 302 | 2026-05-01 | Klíč, 3 mm, L=170 | Oras |  |  | Nástroje | Accessory | [23 empty] | 170 mm | [8 empty] | FI |  | 39269097 | 0.014 | 180 | 100 | 30 | 6414150029370 | 0.02 | 0.0056 | 198 | 146 | 154 | 16414150029377 | 0.089 | 0.5 | 1 | 20 | 20 | 26414150029374 | 5 | 640 | 3200 | 93 | 1200 | 800 | 920
91102009 | HANSA | 10121 | 2026-05-01 | Umyvadlová baterie, 230/9 V, Bluetooth | HANSAELECTRA | Safety | Bezdotyková, Zásuvkový transformátor, Bluetooth®, Bez olova | Umyvadlová baterie | Sales item |  | Bezdotyková umyvadlová baterie, navržená s využitím nejnovějších technologií pro inteligentní a bezproblémové ovládání. Tato stojánková baterie je určená k bezdotykovému použití a využívá technologii Bluetooth®, jež umožňuje její snadné ovládání prostřednictvím aplikace. Páka pro regulaci teploty zajišťuje komfortní průtok vody a zároveň snadno monitoruje její spotřebu. Nový zkosený design přináší mírný náklon baterie vpřed, přesto však nabízí dobrou výšku pro zajištění volného prostoru pro ruce, a to při jakémkoli designu umyvadla. Díky softwarovému nastavení konfigurovatelnému prostřednictvím aplikace a možnosti přepínání na přívod studené nebo předmíchané vody představuje tato baterie bezpečné a udržitelné řešení. Aerátor s funkcí naklápění +/- 10° pro flexibilnější instalaci Nejnovější senzorová technologie pro lepší detekci a větší uživatelský komfort Technologie Bluetooth pro snadné přizpůsobení nastavení Ochrana proti opaření a měření teploty Napájecí trafo Upgrade řady Electra 91 - navržena tak, aby doplnila každou novou koupelnu. |  | PCA® aerátor s konstatním průtokovým množstvím nezávislým na změnách tlaku, Výkyvný aerator | Flexibilní připojovací hadice | 1 montážní otvor | Rukojeť regulátoru teploty |  | Pevné výtokové rameno |  | max. +70°C | 100 - 1000 kPa | G3/8 |  |  | 123 mm |  | AA | Kompozit | Chrom |  |  |  |  | DN15 |  |  |  | 0.1 l/s | EN 15091, ETSI EN 301 489-1 V1.9.2, ETSI EN 300 328 v2.2.2, EN 18031-1, EN 61000-6-1:2007, EN 61000-6-3:2007+A1:2011+AC:2012, EN 60335-1:2012+A11+A13+A1+A14+A2+A15:2021, Part 19.11.4 | I (ISO 3822) |  | FI |  | 84818011 | 0.670 | 284 | 191 | 83.5 | 4057304019739 | 0.91 | 0.24028 | 398 | 298 | 350 | 14057304019736 | 0.391 | 7.7 | 1 | 8 | 8 | 24057304019733 | 3 | 64 | 192 | 199 | 1200 | 800 | 1200
9110200933 | HANSA | 14611 | 2026-05-01 | Umyvadlová baterie, 230/9 V, Bluetooth | HANSAELECTRA | Safety | Bezdotyková, Zásuvkový transformátor, Bluetooth®, Bez olova | Umyvadlová baterie | Sales item |  | Bezdotyková umyvadlová baterie, navržená s využitím nejnovějších technologií pro inteligentní a bezproblémové ovládání. Tato stojánková baterie je určená k bezdotykovému použití a využívá technologii Bluetooth®, jež umožňuje její snadné ovládání prostřednictvím aplikace. Páka pro regulaci teploty zajišťuje komfortní průtok vody a zároveň snadno monitoruje její spotřebu. Nový zkosený design přináší mírný náklon baterie vpřed, přesto však nabízí dobrou výšku pro zajištění volného prostoru pro ruce, a to při jakémkoli designu umyvadla. Díky softwarovému nastavení konfigurovatelnému prostřednictvím aplikace a možnosti přepínání na přívod studené nebo předmíchané vody představuje tato baterie bezpečné a udržitelné řešení. Aerátor s funkcí naklápění +/- 10° pro flexibilnější instalaci Nejnovější senzorová technologie pro lepší detekci a větší uživatelský komfort Technologie Bluetooth pro snadné přizpůsobení nastavení Ochrana proti opaření a měření teploty Napájecí trafo Upgrade řady Electra 91 - navržena tak, aby doplnila každou novou koupelnu. |  | PCA® aerátor s konstatním průtokovým množstvím nezávislým na změnách tlaku, Výkyvný aerator | Flexibilní připojovací hadice | 1 montážní otvor | Rukojeť regulátoru teploty |  | Pevné výtokové rameno |  | max. +70°C | 100 - 1000 kPa | G3/8 |  |  | 123 mm |  | AA | Kompozit | Černá matná |  |  |  |  | DN15 |  |  |  | 0.1 l/s | EN 15091, ETSI EN 301 489-1 V1.9.2, ETSI EN 300 328 v2.2.2, EN 18031-1, EN 61000-6-1:2007, EN 61000-6-3:2007+A1:2011+AC:2012, EN 60335-1:2012+A11+A13+A1+A14+A2+A15:2021, Part 19.11.4 | I (ISO 3822) |  | FI |  | 84818011 | 0.668 | 284 | 191 | 83.5 | 4057304019746 | 0.91 | 0.24228 | 398 | 298 | 350 | 14057304019743 | 0.391 | 7.7 | 1 | 8 | 8 | 24057304019740 | 3 | 64 | 192 | 199 | 1200 | 800 | 1200
91102219 | HANSA | 9306 | 2026-05-01 | Umyvadlová baterie, 3 V, Bluetooth | HANSAELECTRA | Safety | Bezdotyková, Bateriový provoz, Samostatný transformátor, Bluetooth®, Bez olova | Umyvadlová baterie | Sales item |  | Bezdotyková umyvadlová baterie, navržená s využitím nejnovějších technologií pro inteligentní a bezproblémové ovládání. Tato stojánková baterie je určená k bezdotykovému použití a využívá technologii Bluetooth®, jež umožňuje její snadné ovládání prostřednictvím aplikace. Páka pro regulaci teploty zajišťuje komfortní průtok vody a zároveň snadno monitoruje její spotřebu. Nový zkosený design přináší mírný náklon baterie vpřed, přesto však nabízí dobrou výšku pro zajištění volného prostoru pro ruce, a to při jakémkoli designu umyvadla. Díky softwarovému nastavení konfigurovatelnému prostřednictvím aplikace a možnosti přepínání na přívod studené nebo předmíchané vody představuje tato baterie bezpečné a udržitelné řešení. Aerátor s funkcí naklápění +/- 10° pro flexibilnější instalaci Nejnovější senzorová technologie pro lepší detekci a uživatelský komfort Technologie Bluetooth pro snadné individuální nastavení Ochrana proti opaření a měření teploty Baterie a napájecí kabel Upgrade řady Electra 91 - navržena tak, aby skvěle doplnila každou novou koupelnu.“ |  | PCA® aerátor s konstatním průtokovým množstvím nezávislým na změnách tlaku, Výkyvný aerator | Flexibilní připojovací hadice | 1 montážní otvor | Rukojeť regulátoru teploty |  | Pevné výtokové rameno |  | max. +70°C | 100 - 1000 kPa | G3/8 |  |  | 123 mm |  | AA | Kompozit | Chrom |  |  |  |  | DN15 |  |  |  | 0.1 l/s | EN 15091, ETSI EN 301 489-1 V1.9.2, ETSI EN 300 328 v2.2.2, EN 18031-1, EN 61000-6-1:2007, EN 61000-6-3:2007+A1:2011+AC:2012, EN 60335-1:2012+A11+A13+A1+A14+A2+A15:2021, Part 19.11.4 | I (ISO 3822) |  | FI | LMBW | 84818011 | 0.653 | 284 | 191 | 83.5 | 4057304019708 | 0.897 | 0.244293 | 398 | 298 | 350 | 14057304019705 | 0.391 | 7.6 | 1 | 8 | 8 | 24057304019702 | 3 | 64 | 192 | 197 | 1200 | 800 | 1200
9110221933 | HANSA | 13796 | 2026-05-01 | Umyvadlová baterie, 3 V, Bluetooth | HANSAELECTRA | Safety | Bezdotyková, Bateriový provoz, Samostatný transformátor, Bluetooth®, Bez olova | Umyvadlová baterie | Sales item |  | Bezdotyková umyvadlová baterie, navržená s využitím nejnovějších technologií pro inteligentní a bezproblémové ovládání. Tato stojánková baterie je určená k bezdotykovému použití a využívá technologii Bluetooth®, jež umožňuje její snadné ovládání prostřednictvím aplikace. Páka pro regulaci teploty zajišťuje komfortní průtok vody a zároveň snadno monitoruje její spotřebu. Nový zkosený design přináší mírný náklon baterie vpřed, přesto však nabízí dobrou výšku pro zajištění volného prostoru pro ruce, a to při jakémkoli designu umyvadla. Díky softwarovému nastavení konfigurovatelnému prostřednictvím aplikace a možnosti přepínání na přívod studené nebo předmíchané vody představuje tato baterie bezpečné a udržitelné řešení. Aerátor s funkcí naklápění +/- 10° pro flexibilnější instalaci Nejnovější senzorová technologie pro lepší detekci a uživatelský komfort Technologie Bluetooth pro snadné individualizované nastavení Ochrana proti opaření a měření teploty Baterie a napájecí kabel Upgrade řady Electra 91 - navržena tak, aby skvěle doplnila každou novou koupelnu.“ |  | PCA® aerátor s konstatním průtokovým množstvím nezávislým na změnách tlaku, Výkyvný aerator | Flexibilní připojovací hadice | 1 montážní otvor | Rukojeť regulátoru teploty |  | Pevné výtokové rameno |  | max. +70°C | 100 - 1000 kPa | G3/8 |  |  | 123 mm |  | AA | Kompozit | Černá matná |  |  |  |  | DN15 |  |  |  | 0.1 l/s | EN 15091, ETSI EN 301 489-1 V1.9.2, ETSI EN 300 328 v2.2.2, EN 18031-1, EN 61000-6-1:2007, EN 61000-6-3:2007+A1:2011+AC:2012, EN 60335-1:2012+A11+A13+A1+A14+A2+A15:2021, Part 19.11.4 | I (ISO 3822) |  | FI | LMBW | 84818011 | 0.655 | 284 | 191 | 83.5 | 4057304019715 | 0.897 | 0.242293 | 398 | 298 | 350 | 14057304019712 | 0.391 | 7.6 | 1 | 8 | 8 | 24057304019719 | 3 | 64 | 192 | 197 | 1200 | 800 | 1200
911311 | Oras | 343 | 2026-05-01 | Grease for o-ring, 7 g | Oras |  |  | Nástroje | Accessory | [32 empty] | FI |  | 34039900 | 0.017 | 150 | 100 | 3 | 6414150029394 | 0.02 | 0.0028 | 198 | 146 | 154 | 16414150029391 | 0.089 | 0.5 | 1 | 20 | 20 | 26414150029398 | 5 | 640 | 3200 | 93 | 1200 | 800 | 920
919580 | Oras | 4624 | 2026-05-01 | O-kroužek | Oras |  |  | Další příslušenství | Accessory |  | 109684 O-ring 16.1x1.6, EPDM TIMO3-70 Perox.vulk. (20pcs) 112069 O-ring 8.3x2.4, EPDM TIMO 3-70 Perox cured (20pcs) 120390 O-ring 5.3x2.4, VMQ 70 sh. SILIKON (20pcs) 120893 O-ring 11.3x2.4, EPDM TIMO 3-70 Perox cured (20pcs) 121370 O-ring 17.17x1.78, EPDM TIMO3-70 Perox.vulk. (20pcs) 121393 O-ring 17.3x2.4 (40pcs) 121670 O-ring 20.35x1.78, EPDM TIMO3-70 Perox.vulk. (20pcs) 158659 O-ring 7.3x2.4, NBR 60 sh (20pcs) 158715 O-ring 35.3x2.4, EPDM TIMO3-70 Perox.vulk. PTFE-coated (10pcs) 159705 O-ring 11.6x2.4 (40pcs) 159722 O-ring 17x2, EPDM TIMO3-70 Perox.vulk. (20pcs) 219503 O-ring 16.3x2.4, EPDM TIMO3-70 Perox.vulk. (20pcs) 219538 O-ring 16x1.25, EPDM TIMO3-70 Perox.vulk. (40pcs) 259519 O-ring 22x2, EPDM 70 Shore (20pcs) 469156 O-ring 7.6x2.4, EPDM TIMO3-70 Perox.vulk. (20pcs) 469260 O-ring 9.3x2.4, EPDM TIMO3-70 Perox.vulk. (20pcs) 469360 O-ring 13.6x2.4, EPDM TIMO3-70 Perox.vulk. (40pcs) | [30 empty] | FI |  | 40169300 | 0.021 | ? | ? | ? | 6414150029646 | 0.42 | 0.399 | 411 | 298 | 336 | 16414150029643 | 0.414 | 2.1 | 1 | 4 | 4 | 26414150029640 | 3 | 32 | 96 | 65 | 1200 | 800 | 1158
92002009 | HANSA | 8898 | 2026-05-01 | Umyvadlová baterie, 230/9 V, Bluetooth | HANSAELECTRA |  | Bezdotyková, Zásuvkový transformátor, Bluetooth®, Bez olova | Umyvadlová baterie | Sales item |  |  |  | PCA® aerátor s konstatním průtokovým množstvím nezávislým na změnách tlaku, Výkyvný aerator | Flexibilní připojovací hadice | 1 montážní otvor | Rukojeť regulátoru teploty |  | Pevné výtokové rameno |  | max. +70°C | 100 - 1000 kPa | G3/8 |  |  | 117 mm |  | AA | Kompozit | Chrom |  |  |  |  | DN15 |  |  |  | 0.1 l/s | EN 15091, ETSI EN 301 489-1 V1.9.2, ETSI EN 300 328 v2.2.2, EN 18031-1, EN 61000-6-1:2007, EN 61000-6-3:2007+A1:2011+AC:2012, EN 60335-1:2012+A11+A13+A1+A14+A2+A15:2021, Part 19.11.4 | I (ISO 3822) |  | FI |  | 84818011 | 0.686 | 284 | 191 | 83.5 | 4057304019289 | 0.916 | 0.23028 | 398 | 298 | 350 | 14057304019286 | 0.391 | 7.7 | 1 | 8 | 8 | 24057304019283 | 3 | 64 | 192 | 200 | 1200 | 800 | 1200
92002219 | HANSA | 8081 | 2026-05-01 | Umyvadlová baterie, 3 V, Bluetooth | HANSAELECTRA |  | Bezdotyková, Bateriový provoz, Samostatný transformátor, Bluetooth®, Bez olova | Umyvadlová baterie | Sales item |  |  |  | PCA® aerátor s konstatním průtokovým množstvím nezávislým na změnách tlaku, Výkyvný aerator | Flexibilní připojovací hadice | 1 montážní otvor | Rukojeť regulátoru teploty |  | Pevné výtokové rameno |  | max. +70°C | 100 - 1000 kPa | G3/8 |  |  | 117 mm |  | AA | Kompozit | Chrom |  |  |  |  | DN15 |  |  |  | 0.1 l/s | EN 15091, ETSI EN 301 489-1 V1.9.2, ETSI EN 300 328 v2.2.2, EN 18031-1, EN 61000-6-1:2007, EN 61000-6-3:2007+A1:2011+AC:2012, EN 60335-1:2012+A11+A13+A1+A14+A2+A15:2021, Part 19.11.4 | I (ISO 3822) |  | FI | LMBW | 84818011 | 0.673 | 284 | 191 | 83.5 | 4057304019272 | 0.903 | 0.23028 | 398 | 298 | 350 | 14057304019279 | 0.391 | 7.6 | 1 | 8 | 8 | 24057304019276 | 3 | 64 | 192 | 198 | 1200 | 800 | 1200
9200221900008 | HANSA | 8266 | 2026-05-01 | Umyvadlová baterie | HANSAELECTRA |  |  | Atrapy | Sales item | [19 empty] | Chrom | [12 empty] | FI |  | 84818011 | 0.793 | 210 | 193 | 231 | 4057304019760 | 1.168 | 0.3752 |  |  |  | 14057304019767 | [5 empty] | 24057304019764 |  |  |  |  | 1200 | 800
92012009 | HANSA | 8572 | 2026-05-01 | Umyvadlová baterie, 230/9 V, Bluetooth | HANSAELECTRA |  | Bezdotyková, Zásuvkový transformátor, Bluetooth®, Bez olova | Umyvadlová baterie | Sales item |  |  |  | PCA® aerátor s konstatním průtokovým množstvím nezávislým na změnách tlaku, Výkyvný aerator | Flexibilní připojovací hadice, Připojení pro studenou nebo předem smíchanou vodu | 1 montážní otvor |  |  | Pevné výtokové rameno |  | max. +70°C | 100 - 1000 kPa | G3/8 |  |  | 117 mm |  | AA | Kompozit | Chrom |  |  |  |  | DN15 |  |  |  | 0.1 l/s | EN 15091, ETSI EN 301 489-1 V1.9.2, ETSI EN 300 328 v2.2.2, EN 18031-1, EN 61000-6-1:2007, EN 61000-6-3:2007+A1:2011+AC:2012, EN 60335-1:2012+A11+A13+A1+A14+A2+A15:2021, Part 19.11.4 | I (ISO 3822) |  | FI |  | 84818011 | 0.623 | 284 | 191 | 83.5 | 4057304019357 | 0.853 | 0.23028 | 398 | 298 | 350 | 14057304019354 | 0.391 | 7.2 | 1 | 8 | 8 | 24057304019351 | 3 | 64 | 192 | 188 | 1200 | 800 | 1200
92012219 | HANSA | 7755 | 2026-05-01 | Umyvadlová baterie, 3 V, Bluetooth | HANSAELECTRA |  | Bezdotyková, Bateriový provoz, Samostatný transformátor, Bluetooth®, Bez olova | Umyvadlová baterie | Sales item |  |  |  | PCA® aerátor s konstatním průtokovým množstvím nezávislým na změnách tlaku, Výkyvný aerator | Flexibilní připojovací hadice, Připojení pro studenou nebo předem smíchanou vodu | 1 montážní otvor |  |  | Pevné výtokové rameno |  | max. +70°C | 100 - 1000 kPa | G3/8 |  |  | 117 mm |  | AA | Kompozit | Chrom |  |  |  |  | DN15 |  |  |  | 0.1 l/s | EN 15091, ETSI EN 301 489-1 V1.9.2, ETSI EN 300 328 v2.2.2, EN 18031-1, EN 61000-6-1:2007, EN 61000-6-3:2007+A1:2011+AC:2012, EN 60335-1:2012+A11+A13+A1+A14+A2+A15:2021, Part 19.11.4 | I (ISO 3822) |  | FI | LMBW | 84818011 | 0.626 | 284 | 191 | 83.5 | 4057304019340 | 0.856 | 0.23028 | 398 | 298 | 350 | 14057304019347 | 0.391 | 7.2 | 1 | 8 | 8 | 24057304019344 | 3 | 64 | 192 | 189 | 1200 | 800 | 1200
92031129 | HANSA | 15853 | 2026-05-01 | Umyvadlová baterie pro beztlakové ohřívače vody, 230/9 V, Bluetooth | HANSAELECTRA |  | Bezdotyková, Zásuvkový transformátor, Pro beztlakové ohřívače vody, Bluetooth® | Umyvadlová baterie | Sales item |  |  |  | Aerátor s laminárním proudem vody | Flexibilní připojovací hadice | 1 montážní otvor | Rukojeť regulátoru teploty |  | Pevné výtokové rameno |  | max. +70°C | 100 - 1000 kPa | G3/8 |  |  | 123 mm |  | AA | Mosaz | Chrom |  |  |  |  | DN15 |  |  | 0.07 l/s |  | EN 15091, ETSI EN 301 489-1 V1.9.2, ETSI EN 300 328 v2.2.2, EN 18031-1, EN 61000-6-1:2007, EN 61000-6-3:2007+A1:2011+AC:2012, EN 60335-1:2012+A11+A13+A1+A14+A2+A15:2021, Part 19.11.4 | I (ISO 3822) |  | FI |  | 84818011 | 1.769 | 568 | 182 | 78 | 4057304019364 | 2.100 | 0.33078 | 600 | 400 | 336 | 14057304019361 | 0.914 | 17.7 | 1 | 8 | 8 | 24057304019368 | 3 | 32 | 96 | 228 | 1200 | 800 | 1158
92102009 | HANSA | 10121 | 2026-05-01 | Umyvadlová baterie, 230/9 V, Bluetooth | HANSAELECTRA | Safety | Bezdotyková, Zásuvkový transformátor, Bluetooth®, Bez olova | Umyvadlová baterie | Sales item |  |  |  | PCA® aerátor s konstatním průtokovým množstvím nezávislým na změnách tlaku, Výkyvný aerator | Flexibilní připojovací hadice | 1 montážní otvor | Rukojeť regulátoru teploty |  | Pevné výtokové rameno |  | max. +70°C | 100 - 1000 kPa | G3/8 |  |  | 117 mm |  | AA | Kompozit | Chrom |  |  |  |  | DN15 |  |  |  | 0.1 l/s | EN 15091, ETSI EN 301 489-1 V1.9.2, ETSI EN 300 328 v2.2.2, EN 18031-1, EN 61000-6-1:2007, EN 61000-6-3:2007+A1:2011+AC:2012, EN 60335-1:2012+A11+A13+A1+A14+A2+A15:2021, Part 19.11.4 | I (ISO 3822) |  | FI |  | 84818011 | 0.686 | 284 | 191 | 83.5 | 4057304019371 | 0.916 | 0.23028 | 398 | 298 | 350 | 14057304019378 | 0.391 | 7.7 | 1 | 8 | 8 | 24057304019375 | 3 | 64 | 192 | 200 | 1200 | 800 | 1200
9210200933 | HANSA | 14611 | 2026-05-01 | Umyvadlová baterie, 230/9 V, Bluetooth | HANSAELECTRA | Safety | Bezdotyková, Zásuvkový transformátor, Bluetooth®, Bez olova | Umyvadlová baterie | Sales item |  |  |  | PCA® aerátor s konstatním průtokovým množstvím nezávislým na změnách tlaku, Výkyvný aerator | Flexibilní připojovací hadice | 1 montážní otvor | Rukojeť regulátoru teploty |  | Pevné výtokové rameno |  | max. +70°C | 100 - 1000 kPa | G3/8 |  |  | 117 mm |  | AA | Kompozit | Černá matná |  |  |  |  | DN15 |  |  |  | 0.1 l/s | EN 15091, ETSI EN 301 489-1 V1.9.2, ETSI EN 300 328 v2.2.2, EN 18031-1, EN 61000-6-1:2007, EN 61000-6-3:2007+A1:2011+AC:2012, EN 60335-1:2012+A11+A13+A1+A14+A2+A15:2021, Part 19.11.4 | I (ISO 3822) |  | FI |  | 84818011 | 0.674 | 284 | 191 | 83.5 | 4057304019388 | 0.916 | 0.24228 | 398 | 298 | 350 | 14057304019385 | 0.391 | 7.7 | 1 | 8 | 8 | 24057304019382 | 3 | 64 | 192 | 200 | 1200 | 800 | 1200
92102219 | HANSA | 9306 | 2026-05-01 | Umyvadlová baterie, 3 V, Bluetooth | HANSAELECTRA | Safety | Bezdotyková, Bateriový provoz, Samostatný transformátor, Bluetooth®, Bez olova | Umyvadlová baterie | Sales item |  |  |  | PCA® aerátor s konstatním průtokovým množstvím nezávislým na změnách tlaku, Výkyvný aerator | Flexibilní připojovací hadice | 1 montážní otvor | Rukojeť regulátoru teploty |  | Pevné výtokové rameno |  | max. +70°C | 100 - 1000 kPa | G3/8 |  |  | 117 mm |  | AA | Kompozit | Chrom |  |  |  |  | DN15 |  |  |  | 0.1 l/s | EN 15091, ETSI EN 301 489-1 V1.9.2, ETSI EN 300 328 v2.2.2, EN 18031-1, EN 61000-6-1:2007, EN 61000-6-3:2007+A1:2011+AC:2012, EN 60335-1:2012+A11+A13+A1+A14+A2+A15:2021, Part 19.11.4 | I (ISO 3822) |  | FI | LMBW | 84818011 | 0.673 | 284 | 191 | 83.5 | 4057304019296 | 0.903 | 0.23028 | 398 | 298 | 350 | 14057304019293 | 0.391 | 7.6 | 1 | 8 | 8 | 24057304019290 | 3 | 64 | 192 | 198 | 1200 | 800 | 1200
921022190004 | HANSA | 9306 | 2026-05-01 | Umyvadlová baterie, 3 V, Bluetooth | HANSAELECTRA | ECO+ | Bezdotyková, Bateriový provoz, Samostatný transformátor, Bluetooth®, Bez olova | Umyvadlová baterie | Sales item |  |  |  | PCA® aerátor s konstatním průtokovým množstvím nezávislým na změnách tlaku | Flexibilní připojovací hadice | 1 montážní otvor | Rukojeť regulátoru teploty |  | Pevné výtokové rameno |  | max. +70°C | 100 - 1000 kPa | G3/8 |  |  | 117 mm |  | AA | Kompozit | Chrom |  |  |  |  | DN15 |  |  |  | 0.057 l/s | EN 15091, ETSI EN 301 489-1 V1.9.2, ETSI EN 300 328 v2.2.2, EN 18031-1, EN 61000-6-1:2007, EN 61000-6-3:2007+A1:2011+AC:2012, EN 60335-1:2012+A11+A13+A1+A14+A2+A15:2021, Part 19.11.4 | I (ISO 3822) |  | FI | LMBW | 84818011 | 0.659 | 284 | 191 | 83.5 | 4057304019302 | 0.903 | 0.244293 | 398 | 298 | 350 | 14057304019309 | 0.391 | 7.6 | 1 | 8 | 8 | 24057304019306 | 3 | 64 | 192 | 198 | 1200 | 800 | 1200
921022190005 | HANSA | 9306 | 2026-05-01 | Umyvadlová baterie, 3 V, Bluetooth | HANSAELECTRA | ECO+ | Bezdotyková, Bateriový provoz, Samostatný transformátor, Bluetooth®, Bez olova | Umyvadlová baterie | Sales item |  |  |  | PCA® aerátor s konstatním průtokovým množstvím nezávislým na změnách tlaku | Flexibilní připojovací hadice | 1 montážní otvor | Rukojeť regulátoru teploty |  | Pevné výtokové rameno |  | max. +70°C | 100 - 1000 kPa | G3/8 |  |  | 117 mm |  | AA | Kompozit | Chrom |  |  |  |  | DN15 |  |  |  | 0.070 l/s | EN 15091, ETSI EN 301 489-1 V1.9.2, ETSI EN 300 328 v2.2.2, EN 18031-1, EN 61000-6-1:2007, EN 61000-6-3:2007+A1:2011+AC:2012, EN 60335-1:2012+A11+A13+A1+A14+A2+A15:2021, Part 19.11.4 | I (ISO 3822) |  | FI | LMBW | 84818011 | 0.659 | 284 | 191 | 83.5 | 4057304019319 | 0.903 | 0.244293 | 398 | 298 | 350 | 14057304019316 | 0.391 | 7.6 | 1 | 8 | 8 | 24057304019313 | 3 | 64 | 192 | 198 | 1200 | 800 | 1200
9210221933 | HANSA | 13796 | 2026-05-01 | Umyvadlová baterie, 3 V, Bluetooth | HANSAELECTRA | Safety | Bezdotyková, Bateriový provoz, Samostatný transformátor, Bluetooth®, Bez olova | Umyvadlová baterie | Sales item |  |  |  | PCA® aerátor s konstatním průtokovým množstvím nezávislým na změnách tlaku, Výkyvný aerator | Flexibilní připojovací hadice | 1 montážní otvor | Rukojeť regulátoru teploty |  | Pevné výtokové rameno |  | max. +70°C | 100 - 1000 kPa | G3/8 |  |  | 117 mm |  | AA | Kompozit | Černá matná |  |  |  |  | DN15 |  |  |  | 0.1 l/s | EN 15091, ETSI EN 301 489-1 V1.9.2, ETSI EN 300 328 v2.2.2, EN 18031-1, EN 61000-6-1:2007, EN 61000-6-3:2007+A1:2011+AC:2012, EN 60335-1:2012+A11+A13+A1+A14+A2+A15:2021, Part 19.11.4 | I (ISO 3822) |  | FI | LMBW | 84818011 | 0.662 | 284 | 191 | 83.5 | 4057304019326 | 0.903 | 0.241293 | 398 | 298 | 350 | 14057304019323 | 0.391 | 7.6 | 1 | 8 | 8 | 24057304019320 | 3 | 64 | 192 | 198 | 1200 | 800 | 1200
9212FZ-33 | Oras | 19659 | 2026-05-01 | Umyvadlová baterie, 3 V, Bluetooth | Oras Electra | Safety | Bezdotyková, Bidetta, Bateriový provoz, Samostatný transformátor, Bluetooth®, Bez olova | Umyvadlová baterie | Sales item |  |  |  | PCA® aerátor s konstatním průtokovým množstvím nezávislým na změnách tlaku, Výkyvný aerator | Flexibilní připojovací hadice | 1 montážní otvor | Rukojeť regulátoru teploty |  | Pevné výtokové rameno |  | max. +70°C | 100 - 1000 kPa | G3/8 |  |  | 117 mm |  | EB | Kompozit | Černá matná | [7 empty] | 0.08 l/s |  | EN 15091, ETSI EN 301 489-1 V1.9.2, ETSI EN 300 328 v2.2.2, EN 18031-1, EN 61000-6-1:2007, EN 61000-6-3:2007+A1:2011+AC:2012, EN 60335-1:2012+A11+A13+A1+A14+A2+A15:2021, Part 19.11.4 | I (ISO 3822) |  | FI | LMBW | 84818011 | 1.105 | 568 | 182 | 78 | 6414150101700 | 1.468 | 0.363163 | 600 | 400 | 336 | 16414150101707 | 0.914 | 12.7 | 1 | 8 | 8 | 26414150101704 | 3 | 32 | 96 | 167 | 1200 | 800 | 1158
92202009 | HANSA | 11345 | 2026-05-01 | Umyvadlová baterie, 230/9 V, Bluetooth | HANSAELECTRA | Digital | Bezdotyková, Zásuvkový transformátor, Bluetooth®, Bez olova | Umyvadlová baterie | Sales item |  |  |  | PCA® aerátor s konstatním průtokovým množstvím nezávislým na změnách tlaku, Výkyvný aerator | Flexibilní připojovací hadice | 1 montážní otvor | Rukojeť regulátoru teploty |  | Pevné výtokové rameno |  | max. +70°C | 100 - 1000 kPa | G3/8 |  |  | 117 mm |  | AA | Kompozit | Chrom |  |  |  |  | DN15 |  |  |  | 0.1 l/s | EN 15091, ETSI EN 301 489-1 V1.9.2, ETSI EN 300 328 v2.2.2, EN 18031-1, EN 61000-6-1:2007, EN 61000-6-3:2007+A1:2011+AC:2012, EN 60335-1:2012+A11+A13+A1+A14+A2+A15:2021, Part 19.11.4 | I (ISO 3822) |  | FI |  | 84818011 | 0.686 | 284 | 191 | 83.5 | 4057304019425 | 0.916 | 0.23028 | 398 | 298 | 350 | 14057304019422 | 0.391 | 7.7 | 1 | 8 | 8 | 24057304019429 | 3 | 64 | 192 | 200 | 1200 | 800 | 1200
9220200933 | HANSA | 15836 | 2026-05-01 | Umyvadlová baterie, 230/9 V, Bluetooth | HANSAELECTRA | Digital | Bezdotyková, Zásuvkový transformátor, Bluetooth®, Bez olova | Umyvadlová baterie | Sales item |  |  |  | PCA® aerátor s konstatním průtokovým množstvím nezávislým na změnách tlaku, Výkyvný aerator | Flexibilní připojovací hadice | 1 montážní otvor | Rukojeť regulátoru teploty |  | Pevné výtokové rameno |  | max. +70°C | 100 - 1000 kPa | G3/8 |  |  | 117 mm |  | AA | Kompozit | Černá matná |  |  |  |  | DN15 |  |  |  | 0.1 l/s | EN 15091, ETSI EN 301 489-1 V1.9.2, ETSI EN 300 328 v2.2.2, EN 18031-1, EN 61000-6-1:2007, EN 61000-6-3:2007+A1:2011+AC:2012, EN 60335-1:2012+A11+A13+A1+A14+A2+A15:2021, Part 19.11.4 | I (ISO 3822) |  | FI |  | 84818011 | 0.674 | 284 | 191 | 83.5 | 4057304019449 | 0.916 | 0.24228 | 398 | 298 | 350 | 14057304019446 | 0.391 | 7.7 | 1 | 8 | 8 | 24057304019443 | 3 | 64 | 192 | 200 | 1200 | 800 | 1200
92202219 | HANSA | 10530 | 2026-05-01 | Umyvadlová baterie, 3 V, Bluetooth | HANSAELECTRA | Digital | Bezdotyková, Bateriový provoz, Samostatný transformátor, Bluetooth®, Bez olova | Umyvadlová baterie | Sales item |  |  |  | PCA® aerátor s konstatním průtokovým množstvím nezávislým na změnách tlaku, Výkyvný aerator | Flexibilní připojovací hadice | 1 montážní otvor | Rukojeť regulátoru teploty |  | Pevné výtokové rameno |  | max. +70°C | 100 - 1000 kPa | G3/8 |  |  | 117 mm |  | AA | Kompozit | Chrom |  |  |  |  | DN15 |  |  |  | 0.1 l/s | EN 15091, ETSI EN 301 489-1 V1.9.2, ETSI EN 300 328 v2.2.2, EN 18031-1, EN 61000-6-1:2007, EN 61000-6-3:2007+A1:2011+AC:2012, EN 60335-1:2012+A11+A13+A1+A14+A2+A15:2021, Part 19.11.4 | I (ISO 3822) |  | FI | LMBW | 84818011 | 0.673 | 284 | 191 | 83.5 | 4057304019418 | 0.903 | 0.23028 | 398 | 298 | 350 | 14057304019415 | 0.391 | 7.6 | 1 | 8 | 8 | 24057304019412 | 3 | 64 | 192 | 198 | 1200 | 800 | 1200
9220221933 | HANSA | 15019 | 2026-05-01 | Umyvadlová baterie, 3 V, Bluetooth | HANSAELECTRA | Digital | Bezdotyková, Bateriový provoz, Samostatný transformátor, Bluetooth®, Bez olova | Umyvadlová baterie | Sales item |  |  |  | PCA® aerátor s konstatním průtokovým množstvím nezávislým na změnách tlaku, Výkyvný aerator | Flexibilní připojovací hadice | 1 montážní otvor | Rukojeť regulátoru teploty |  | Pevné výtokové rameno |  | max. +70°C | 100 - 1000 kPa | G3/8 |  |  | 117 mm |  | AA | Kompozit | Černá matná |  |  |  |  | DN15 |  |  |  | 0.1 l/s | EN 15091, ETSI EN 301 489-1 V1.9.2, ETSI EN 300 328 v2.2.2, EN 18031-1, EN 61000-6-1:2007, EN 61000-6-3:2007+A1:2011+AC:2012, EN 60335-1:2012+A11+A13+A1+A14+A2+A15:2021, Part 19.11.4 | I (ISO 3822) |  | FI | LMBW | 84818011 | 0.661 | 284 | 191 | 83.5 | 4057304019432 | 0.903 | 0.242293 | 398 | 298 | 350 | 14057304019439 | 0.391 | 7.6 | 1 | 8 | 8 | 24057304019436 | 3 | 64 | 192 | 198 | 1200 | 800 | 1200
9222FZ-33 | Oras | 20941 | 2026-05-01 | Umyvadlová baterie, 3 V, Bluetooth | Oras Electra | Digital | Bezdotyková, Bidetta, Bateriový provoz, Samostatný transformátor, Bluetooth®, Bez olova | Umyvadlová baterie | Sales item |  |  |  | PCA® aerátor s konstatním průtokovým množstvím nezávislým na změnách tlaku, Výkyvný aerator | Flexibilní připojovací hadice | 1 montážní otvor | Rukojeť regulátoru teploty |  | Pevné výtokové rameno |  | max. +70°C | 100 - 1000 kPa | G3/8 |  |  | 117 mm |  | EB | Kompozit | Černá matná | [7 empty] | 0.08 l/s |  | EN 15091, ETSI EN 301 489-1 V1.9.2, ETSI EN 300 328 v2.2.2, EN 18031-1, EN 61000-6-1:2007, EN 61000-6-3:2007+A1:2011+AC:2012, EN 60335-1:2012+A11+A13+A1+A14+A2+A15:2021, Part 19.11.4 | I (ISO 3822) |  | FI | LMBW | 84818011 | 1.105 | 568 | 182 | 78 | 6414150101809 | 1.468 | 0.363163 | 600 | 400 | 336 | 16414150101806 | 0.914 | 12.7 | 1 | 8 | 8 | 26414150101803 | 3 | 32 | 96 | 167 | 1200 | 800 | 1158
92302239 | HANSA | 14203 | 2026-05-01 | Umyvadlová baterie, Bluetooth | HANSAELECTRA | Digital+ | Bezdotyková, S vlastním napájením, Bluetooth®, Bez olova | Umyvadlová baterie | Sales item |  |  |  | PCA® aerátor s konstatním průtokovým množstvím nezávislým na změnách tlaku, Výkyvný aerator | Flexibilní připojovací hadice | 1 montážní otvor | Rukojeť regulátoru teploty |  | Pevné výtokové rameno |  | max. +70°C | 100 - 1000 kPa | G3/8 |  |  | 117 mm |  | AA | Kompozit | Chrom |  |  |  |  | DN15 |  |  |  | 0.1 l/s | EN 15091, ETSI EN 301 489-1 V1.9.2, ETSI EN 300 328 v2.2.2, EN 18031-1, EN 61000-6-1:2007, EN 61000-6-3:2007+A1:2011+AC:2012, EN 60335-1:2012+A11+A13+A1+A14+A2+A15:2021, Part 19.11.4 | I (ISO 3822) |  | FI | LMBC | 84818011 | 0.916 | 284 | 191 | 83.5 | 4057304019487 | 1.156 | 0.240293 | 398 | 298 | 350 | 14057304019484 | 0.391 | 9.6 | 1 | 8 | 8 | 24057304019481 | 3 | 64 | 192 | 246 | 1200 | 800 | 1200
92512009 | HANSA | 10344 | 2026-05-01 | Umyvadlová baterie, 230/9 V, Bluetooth | HANSAELECTRA |  | Bezdotyková, Zásuvkový transformátor, Bluetooth® | Umyvadlová baterie | Sales item |  |  |  | PCA® aerátor s konstatním průtokovým množstvím nezávislým na změnách tlaku, Výkyvný aerator | Připojení pro studenou nebo předem smíchanou vodu | 1 montážní otvor |  |  | Pevné výtokové rameno |  | max. +70°C | 100 - 1000 kPa | G3/8 |  |  | 123 mm |  | AA | Mosaz | Chrom |  |  |  |  | DN15 |  |  |  | 0.11 l/s | EN 15091, ETSI EN 301 489-1 V1.9.2, ETSI EN 300 328 v2.2.2, EN 18031-1, EN 61000-6-1:2007, EN 61000-6-3:2007+A1:2011+AC:2012, EN 60335-1:2012+A11+A13+A1+A14+A2+A15:2021, Part 19.11.4 | I (ISO 3822) |  | FI |  | 84818011 | 1.808 | 284 | 191 | 83.5 | 4057304020162 | 2.047 | 0.23928 | 398 | 298 | 350 | 14057304020169 | 0.391 | 16.8 | 1 | 8 | 8 | 24057304020166 | 3 | 64 | 192 | 417 | 1200 | 800 | 1200
92512219 | HANSA | 9579 | 2026-05-01 | Umyvadlová baterie, 3 V, Bluetooth | HANSAELECTRA |  | Bezdotyková, Bateriový provoz, Samostatný transformátor, Bluetooth® | Umyvadlová baterie | Sales item |  |  |  | PCA® aerátor s konstatním průtokovým množstvím nezávislým na změnách tlaku, Výkyvný aerator | Připojení pro studenou nebo předem smíchanou vodu | 1 montážní otvor |  |  | Pevné výtokové rameno |  | max. +70°C | 100 - 1000 kPa | G3/8 |  |  | 123 mm |  | AA | Mosaz | Chrom |  |  |  |  | DN15 |  |  |  | 0.11 l/s | EN 15091, ETSI EN 301 489-1 V1.9.2, ETSI EN 300 328 v2.2.2, EN 18031-1, EN 61000-6-1:2007, EN 61000-6-3:2007+A1:2011+AC:2012, EN 60335-1:2012+A11+A13+A1+A14+A2+A15:2021, Part 19.11.4 | I (ISO 3822) |  | FI | LMBW | 84818011 | 1.795 | 284 | 191 | 83.5 | 4057304020155 | 2.034 | 0.239293 | 398 | 298 | 350 | 14057304020152 | 0.391 | 16.7 | 1 | 8 | 8 | 24057304020159 | 3 | 64 | 192 | 415 | 1200 | 800 | 1200
92602009 | HANSA | 13550 | 2026-05-01 | Umyvadlová baterie, 230/9 V, Bluetooth | HANSAELECTRA | Safety | Bezdotyková, Zásuvkový transformátor, Bluetooth® | Umyvadlová baterie | Sales item |  |  |  | PCA® aerátor s konstatním průtokovým množstvím nezávislým na změnách tlaku, Výkyvný aerator | Flexibilní připojovací hadice | 1 montážní otvor | Rukojeť regulátoru teploty |  | Pevné výtokové rameno |  | max. +70°C | 100 - 1000 kPa | G3/8 |  |  | 123 mm |  | AA | Mosaz | Chrom |  |  |  |  | DN15 |  |  |  | 0.1 l/s | EN 15091, ETSI EN 301 489-1 V1.9.2, ETSI EN 300 328 v2.2.2, EN 18031-1, EN 61000-6-1:2007, EN 61000-6-3:2007+A1:2011+AC:2012, EN 60335-1:2012+A11+A13+A1+A14+A2+A15:2021, Part 19.11.4 | I (ISO 3822) |  | FI |  | 84818011 | 1.880 | 284 | 191 | 83.5 | 4057304019395 | 2.110 | 0.23028 | 398 | 298 | 350 | 14057304019392 | 0.391 | 17.3 | 1 | 8 | 8 | 24057304019399 | 3 | 64 | 192 | 430 | 1200 | 800 | 1200
92602219 | HANSA | 12733 | 2026-05-01 | Umyvadlová baterie, 3 V, Bluetooth | HANSAELECTRA | Safety | Bezdotyková, Bateriový provoz, Samostatný transformátor, Bluetooth® | Umyvadlová baterie | Sales item |  |  |  | PCA® aerátor s konstatním průtokovým množstvím nezávislým na změnách tlaku, Výkyvný aerator | Flexibilní připojovací hadice | 1 montážní otvor | Rukojeť regulátoru teploty |  | Pevné výtokové rameno |  | max. +70°C | 100 - 1000 kPa | G3/8 |  |  | 123 mm |  | AA | Mosaz | Chrom |  |  |  |  | DN15 |  |  |  | 0.1 l/s | EN 15091, ETSI EN 301 489-1 V1.9.2, ETSI EN 300 328 v2.2.2, EN 18031-1, EN 61000-6-1:2007, EN 61000-6-3:2007+A1:2011+AC:2012, EN 60335-1:2012+A11+A13+A1+A14+A2+A15:2021, Part 19.11.4 | I (ISO 3822) |  | FI | LMBW | 84818011 | 1.860 | 284 | 191 | 83.5 | 4057304019333 | 2.09 | 0.23028 | 398 | 298 | 350 | 14057304019330 | 0.391 | 17.1 | 1 | 8 | 8 | 24057304019337 | 3 | 64 | 192 | 426 | 1200 | 800 | 1200
9260221900008 | HANSA | 13026 | 2026-05-01 | Umyvadlová baterie | HANSAELECTRA |  |  | Atrapy | Sales item | [19 empty] | Chrom | [12 empty] | FI |  | 84818011 | 2.003 | 210 | 193 | 231 | 4057304019777 | 2.378 | 0.3752 |  |  |  | 14057304019774 | [5 empty] | 24057304019771 |  |  |  |  | 1200 | 800
92631129 | HANSA | 16880 | 2026-05-01 | Umyvadlová baterie pro beztlakové ohřívače vody, 230/9 V, Bluetooth | HANSAELECTRA | Safety | Bezdotyková, Zásuvkový transformátor, Pro beztlakové ohřívače vody, Bluetooth® | Umyvadlová baterie | Sales item |  |  |  | Aerátor s laminárním proudem vody | Flexibilní připojovací hadice | 1 montážní otvor | Rukojeť regulátoru teploty |  | Pevné výtokové rameno |  | max. +70°C | 100 - 1000 kPa | G3/8 |  |  | 123 mm |  | AA | Mosaz | Chrom |  |  |  |  | DN15 |  |  | 0.07 l/s |  | EN 15091, ETSI EN 301 489-1 V1.9.2, ETSI EN 300 328 v2.2.2, EN 18031-1, EN 61000-6-1:2007, EN 61000-6-3:2007+A1:2011+AC:2012, EN 60335-1:2012+A11+A13+A1+A14+A2+A15:2021, Part 19.11.4 | I (ISO 3822) |  | FI |  | 84818011 | 1.769 | 568 | 182 | 78 | 4057304019401 | 2.100 | 0.33078 | 600 | 400 | 336 | 14057304019408 | 0.914 | 17.7 | 1 | 8 | 8 | 24057304019405 | 3 | 32 | 96 | 228 | 1200 | 800 | 1158
92702009 | HANSA | 14774 | 2026-05-01 | Umyvadlová baterie, 230/9 V, Bluetooth | HANSAELECTRA | Digital | Bezdotyková, Zásuvkový transformátor, Bluetooth® | Umyvadlová baterie | Sales item |  |  |  | PCA® aerátor s konstatním průtokovým množstvím nezávislým na změnách tlaku, Výkyvný aerator | Flexibilní připojovací hadice | 1 montážní otvor | Rukojeť regulátoru teploty |  | Pevné výtokové rameno |  | max. +70°C | 100 - 1000 kPa | G3/8 |  |  | 123 mm |  | AA | Mosaz | Chrom |  |  |  |  | DN15 |  |  |  | 0.1 l/s | EN 15091, ETSI EN 301 489-1 V1.9.2, ETSI EN 300 328 v2.2.2, EN 18031-1, EN 61000-6-1:2007, EN 61000-6-3:2007+A1:2011+AC:2012, EN 60335-1:2012+A11+A13+A1+A14+A2+A15:2021, Part 19.11.4 | I (ISO 3822) |  | FI |  | 84818011 | 1.880 | 284 | 191 | 83.5 | 4057304019463 | 2.110 | 0.23028 | 398 | 298 | 350 | 14057304019460 | 0.391 | 17.3 | 1 | 8 | 8 | 24057304019467 | 3 | 64 | 192 | 430 | 1200 | 800 | 1200
92702219 | HANSA | 13957 | 2026-05-01 | Umyvadlová baterie, 3 V, Bluetooth | HANSAELECTRA | Digital | Bezdotyková, Bateriový provoz, Samostatný transformátor, Bluetooth® | Umyvadlová baterie | Sales item |  |  |  | PCA® aerátor s konstatním průtokovým množstvím nezávislým na změnách tlaku, Výkyvný aerator | Flexibilní připojovací hadice | 1 montážní otvor | Rukojeť regulátoru teploty |  | Pevné výtokové rameno |  | max. +70°C | 100 - 1000 kPa | G3/8 |  |  | 123 mm |  | AA | Mosaz | Chrom |  |  |  |  | DN15 |  |  |  | 0.1 l/s | EN 15091, ETSI EN 301 489-1 V1.9.2, ETSI EN 300 328 v2.2.2, EN 18031-1, EN 61000-6-1:2007, EN 61000-6-3:2007+A1:2011+AC:2012, EN 60335-1:2012+A11+A13+A1+A14+A2+A15:2021, Part 19.11.4 | I (ISO 3822) |  | FI | LMBW | 84818011 | 1.860 | 284 | 191 | 83.5 | 4057304019456 | 2.09 | 0.230293 | 398 | 298 | 350 | 14057304019453 | 0.391 | 17.1 | 1 | 8 | 8 | 24057304019450 | 3 | 64 | 192 | 426 | 1200 | 800 | 1200
92731129 | HANSA | 18030 | 2026-05-01 | Umyvadlová baterie pro beztlakové ohřívače vody, 230/9 V, Bluetooth | HANSAELECTRA | Digital | Bezdotyková, Zásuvkový transformátor, Pro beztlakové ohřívače vody, Bluetooth® | Umyvadlová baterie | Sales item |  |  |  | Aerátor s laminárním proudem vody | Flexibilní připojovací hadice | 1 montážní otvor | Rukojeť regulátoru teploty |  | Pevné výtokové rameno |  | max. +70°C | 100 - 1000 kPa | G3/8 |  |  | 123 mm |  | AA | Mosaz | Chrom |  |  |  |  | DN15 |  |  | 0.07 l/s |  | EN 15091, ETSI EN 301 489-1 V1.9.2, ETSI EN 300 328 v2.2.2, EN 18031-1, EN 61000-6-1:2007, EN 61000-6-3:2007+A1:2011+AC:2012, EN 60335-1:2012+A11+A13+A1+A14+A2+A15:2021, Part 19.11.4 | I (ISO 3822) |  | FI |  | 84818011 | 1.769 | 568 | 182 | 78 | 4057304019470 | 2.100 | 0.33078 | 600 | 400 | 336 | 14057304019477 | 0.914 | 17.7 | 1 | 8 | 8 | 24057304019474 | 3 | 32 | 96 | 228 | 1200 | 800 | 1158
93002009 | HANSA | 10612 | 2026-05-01 | Umyvadlová baterie, 230/9 V, Bluetooth | HANSAELECTRA |  | Bezdotyková, Zásuvkový transformátor, Bluetooth®, Bez olova | Umyvadlová baterie | Sales item |  |  |  | PCA® aerátor s konstatním průtokovým množstvím nezávislým na změnách tlaku, Výkyvný aerator | Flexibilní připojovací hadice | 1 montážní otvor | Rukojeť regulátoru teploty |  | Pevné výtokové rameno |  | max. +70°C | 100 - 1000 kPa | G3/8 |  |  | 118 mm |  | AA | Kompozit | Chrom |  |  |  |  | DN15 |  |  |  | 0.1 l/s | EN 15091, ETSI EN 301 489-1 V1.9.2, ETSI EN 300 328 v2.2.2, EN 18031-1, EN 61000-6-1:2007, EN 61000-6-3:2007+A1:2011+AC:2012, EN 60335-1:2012+A11+A13+A1+A14+A2+A15:2021, Part 19.11.4 | I (ISO 3822) |  | FI |  | 84818011 | 0.612 | 568 | 182 | 78 | 4057304019500 | 0.952 | 0.33978 | 600 | 400 | 336 | 14057304019507 | 0.914 | 8.5 | 1 | 8 | 8 | 24057304019504 | 3 | 32 | 96 | 117 | 1200 | 800 | 1158
93002219 | HANSA | 9795 | 2026-05-01 | Umyvadlová baterie, 3 V, Bluetooth | HANSAELECTRA |  | Bezdotyková, Bateriový provoz, Samostatný transformátor, Bluetooth®, Bez olova | Umyvadlová baterie | Sales item |  |  |  | PCA® aerátor s konstatním průtokovým množstvím nezávislým na změnách tlaku, Výkyvný aerator | Flexibilní připojovací hadice | 1 montážní otvor | Rukojeť regulátoru teploty |  | Pevné výtokové rameno |  | max. +70°C | 100 - 1000 kPa | G3/8 |  |  | 118 mm |  | AA | Kompozit | Chrom |  |  |  |  | DN15 |  |  |  | 0.1 l/s | EN 15091, ETSI EN 301 489-1 V1.9.2, ETSI EN 300 328 v2.2.2, EN 18031-1, EN 61000-6-1:2007, EN 61000-6-3:2007+A1:2011+AC:2012, EN 60335-1:2012+A11+A13+A1+A14+A2+A15:2021, Part 19.11.4 | I (ISO 3822) |  | FI | LMBC | 84818011 | 0.583 | 568 | 182 | 78 | 4057304019494 | 0.927 | 0.344193 | 600 | 400 | 336 | 14057304019491 | 0.914 | 8.3 | 1 | 8 | 8 | 24057304019498 | 3 | 32 | 96 | 115 | 1200 | 800 | 1158
9300221900008 | HANSA | 10019 | 2026-05-01 | Umyvadlová baterie | HANSAELECTRA |  |  | Atrapy | Sales item | [19 empty] | Chrom | [12 empty] | FI |  | 84818011 | 0.826 | 210 | 193 | 231 | 4057304019784 | 1.201 | 0.3752 |  |  |  | 14057304019781 | [5 empty] | 24057304019788 |  |  |  |  | 1200 | 800
93012009 | HANSA | 9795 | 2026-05-01 | Umyvadlová baterie, 230/9 V, Bluetooth | HANSAELECTRA |  | Bezdotyková, Zásuvkový transformátor, Bluetooth®, Bez olova | Umyvadlová baterie | Sales item |  |  |  | PCA® aerátor s konstatním průtokovým množstvím nezávislým na změnách tlaku, Výkyvný aerator | Flexibilní připojovací hadice, Připojení pro studenou nebo předem smíchanou vodu | 1 montážní otvor |  |  | Pevné výtokové rameno |  | max. +70°C | 100 - 1000 kPa | G3/8 |  |  | 118 mm |  | AA | Kompozit | Chrom |  |  |  |  | DN15 |  |  |  | 0.1 l/s | EN 15091, ETSI EN 301 489-1 V1.9.2, ETSI EN 300 328 v2.2.2, EN 18031-1, EN 61000-6-1:2007, EN 61000-6-3:2007+A1:2011+AC:2012, EN 60335-1:2012+A11+A13+A1+A14+A2+A15:2021, Part 19.11.4 | I (ISO 3822) |  | FI |  | 84818011 | 0.549 | 568 | 182 | 78 | 4057304019524 | 0.889 | 0.33978 | 600 | 400 | 336 | 14057304019521 | 0.914 | 8.0 | 1 | 8 | 8 | 24057304019528 | 3 | 32 | 96 | 111 | 1200 | 800 | 1158
93012219 | HANSA | 8979 | 2026-05-01 | Umyvadlová baterie, 3 V, Bluetooth | HANSAELECTRA |  | Bezdotyková, Bateriový provoz, Samostatný transformátor, Bluetooth®, Bez olova | Umyvadlová baterie | Sales item |  |  |  | PCA® aerátor s konstatním průtokovým množstvím nezávislým na změnách tlaku, Výkyvný aerator | Flexibilní připojovací hadice, Připojení pro studenou nebo předem smíchanou vodu | 1 montážní otvor |  |  | Pevné výtokové rameno |  | max. +70°C | 100 - 1000 kPa | G3/8 |  |  | 118 mm |  | AA | Kompozit | Chrom |  |  |  |  | DN15 |  |  |  | 0.1 l/s | EN 15091, ETSI EN 301 489-1 V1.9.2, ETSI EN 300 328 v2.2.2, EN 18031-1, EN 61000-6-1:2007, EN 61000-6-3:2007+A1:2011+AC:2012, EN 60335-1:2012+A11+A13+A1+A14+A2+A15:2021, Part 19.11.4 | I (ISO 3822) |  | FI | LMBC | 84818011 | 0.536 | 568 | 182 | 78 | 4057304019517 | 0.88 | 0.34418 | 600 | 400 | 336 | 14057304019514 | 0.914 | 8.0 | 1 | 8 | 8 | 24057304019511 | 3 | 32 | 96 | 110 | 1200 | 800 | 1158
93102009 | HANSA | 11836 | 2026-05-01 | Umyvadlová baterie, 230/9 V, Bluetooth | HANSAELECTRA | Safety | Bezdotyková, Zásuvkový transformátor, Bluetooth®, Bez olova | Umyvadlová baterie | Sales item |  |  |  | PCA® aerátor s konstatním průtokovým množstvím nezávislým na změnách tlaku, Výkyvný aerator | Flexibilní připojovací hadice | 1 montážní otvor | Rukojeť regulátoru teploty |  | Pevné výtokové rameno |  | max. +70°C | 100 - 1000 kPa | G3/8 |  |  | 118 mm |  | AA | Kompozit | Chrom |  |  |  |  | DN15 |  |  |  | 0.1 l/s | EN 15091, ETSI EN 301 489-1 V1.9.2, ETSI EN 300 328 v2.2.2, EN 18031-1, EN 61000-6-1:2007, EN 61000-6-3:2007+A1:2011+AC:2012, EN 60335-1:2012+A11+A13+A1+A14+A2+A15:2021, Part 19.11.4 | I (ISO 3822) |  | FI |  | 84818011 | 0.611 | 568 | 182 | 78 | 4057304019548 | 0.952 | 0.34078 | 600 | 400 | 336 | 14057304019545 | 0.914 | 8.5 | 1 | 8 | 8 | 24057304019542 | 3 | 32 | 96 | 117 | 1200 | 800 | 1158
93102219 | HANSA | 11019 | 2026-05-01 | Umyvadlová baterie, 3 V, Bluetooth | HANSAELECTRA | Safety | Bezdotyková, Bateriový provoz, Samostatný transformátor, Bluetooth®, Bez olova | Umyvadlová baterie | Sales item |  |  |  | PCA® aerátor s konstatním průtokovým množstvím nezávislým na změnách tlaku, Výkyvný aerator | Flexibilní připojovací hadice | 1 montážní otvor | Rukojeť regulátoru teploty |  | Pevné výtokové rameno |  | max. +70°C | 100 - 1000 kPa | G3/8 |  |  | 118 mm |  | AA | Kompozit | Chrom |  |  |  |  | DN15 |  |  |  | 0.1 l/s | EN 15091, ETSI EN 301 489-1 V1.9.2, ETSI EN 300 328 v2.2.2, EN 18031-1, EN 61000-6-1:2007, EN 61000-6-3:2007+A1:2011+AC:2012, EN 60335-1:2012+A11+A13+A1+A14+A2+A15:2021, Part 19.11.4 | I (ISO 3822) |  | FI | LMBC | 84818011 | 0.582 | 568 | 182 | 78 | 4057304019531 | 0.927 | 0.345193 | 600 | 400 | 336 | 14057304019538 | 0.914 | 8.3 | 1 | 8 | 8 | 24057304019535 | 3 | 32 | 96 | 115 | 1200 | 800 | 1158
93202009 | HANSA | 13060 | 2026-05-01 | Umyvadlová baterie, 230/9 V, Bluetooth | HANSAELECTRA | Digital | Bezdotyková, Zásuvkový transformátor, Bluetooth®, Bez olova | Umyvadlová baterie | Sales item |  |  |  | PCA® aerátor s konstatním průtokovým množstvím nezávislým na změnách tlaku, Výkyvný aerator | Flexibilní připojovací hadice | 1 montážní otvor | Rukojeť regulátoru teploty |  | Pevné výtokové rameno |  | max. +70°C | 100 - 1000 kPa | G3/8 |  |  | 118 mm |  | AA | Kompozit | Chrom |  |  |  |  | DN15 |  |  |  | 0.1 l/s | EN 15091, ETSI EN 301 489-1 V1.9.2, ETSI EN 300 328 v2.2.2, EN 18031-1, EN 61000-6-1:2007, EN 61000-6-3:2007+A1:2011+AC:2012, EN 60335-1:2012+A11+A13+A1+A14+A2+A15:2021, Part 19.11.4 | I (ISO 3822) |  | FI |  | 84818011 | 0.603 | 568 | 182 | 78 | 4057304019616 | 0.952 | 0.34918 | 600 | 400 | 336 | 14057304019613 | 0.914 | 8.5 | 1 | 8 | 8 | 24057304019610 | 3 | 32 | 96 | 117 | 1200 | 800 | 1158
93202219 | HANSA | 12243 | 2026-05-01 | Umyvadlová baterie, 3 V, Bluetooth | HANSAELECTRA | Digital | Bezdotyková, Bateriový provoz, Samostatný transformátor, Bluetooth®, Bez olova | Umyvadlová baterie | Sales item |  |  |  | PCA® aerátor s konstatním průtokovým množstvím nezávislým na změnách tlaku, Výkyvný aerator | Flexibilní připojovací hadice | 1 montážní otvor | Rukojeť regulátoru teploty |  | Pevné výtokové rameno |  | max. +70°C | 100 - 1000 kPa | G3/8 |  |  | 118 mm |  | AA | Kompozit | Chrom |  |  |  |  | DN15 |  |  |  | 0.1 l/s | EN 15091, ETSI EN 301 489-1 V1.9.2, ETSI EN 300 328 v2.2.2, EN 18031-1, EN 61000-6-1:2007, EN 61000-6-3:2007+A1:2011+AC:2012, EN 60335-1:2012+A11+A13+A1+A14+A2+A15:2021, Part 19.11.4 | I (ISO 3822) |  | FI | LMBC | 84818011 | 0.582 | 568 | 182 | 78 | 4057304019562 | 0.927 | 0.345193 | 600 | 400 | 336 | 14057304019569 | 0.914 | 8.3 | 1 | 8 | 8 | 24057304019566 | 3 | 32 | 96 | 115 | 1200 | 800 | 1158
93302239 | HANSA | 15916 | 2026-05-01 | Umyvadlová baterie, Bluetooth | HANSAELECTRA | Digital+ | Bezdotyková, S vlastním napájením, Bluetooth®, Bez olova | Umyvadlová baterie | Sales item |  |  |  | PCA® aerátor s konstatním průtokovým množstvím nezávislým na změnách tlaku, Výkyvný aerator | Flexibilní připojovací hadice | 1 montážní otvor | Rukojeť regulátoru teploty |  | Pevné výtokové rameno |  | max. +70°C | 100 - 1000 kPa | G3/8 |  |  | 118 mm |  | AA | Kompozit | Chrom |  |  |  |  | DN15 |  |  |  | 0.1 l/s | EN 15091, ETSI EN 301 489-1 V1.9.2, ETSI EN 300 328 v2.2.2, EN 18031-1, EN 61000-6-1:2007, EN 61000-6-3:2007+A1:2011+AC:2012, EN 60335-1:2012+A11+A13+A1+A14+A2+A15:2021, Part 19.11.4 | I (ISO 3822) |  | FI | LMBC | 84818011 | 0.847 | 568 | 182 | 78 | 4057304019586 | 1.192 | 0.345193 | 600 | 400 | 336 | 14057304019583 | 0.914 | 10.4 | 1 | 8 | 8 | 24057304019580 | 3 | 32 | 96 | 140 | 1200 | 800 | 1158
93602009 | HANSA | 15916 | 2026-05-01 | Umyvadlová baterie, 230/9 V, Bluetooth | HANSAELECTRA | Safety | Bezdotyková, Zásuvkový transformátor, Bluetooth® | Umyvadlová baterie | Sales item |  |  |  | PCA® aerátor s konstatním průtokovým množstvím nezávislým na změnách tlaku, Výkyvný aerator | Flexibilní připojovací hadice | 1 montážní otvor | Rukojeť regulátoru teploty |  | Pevné výtokové rameno |  | max. +70°C | 100 - 1000 kPa | G3/8 |  |  | 124 mm |  | AA | Mosaz | Chrom |  |  |  |  | DN15 |  |  |  | 0.1 l/s | EN 15091, ETSI EN 301 489-1 V1.9.2, ETSI EN 300 328 v2.2.2, EN 18031-1, EN 61000-6-1:2007, EN 61000-6-3:2007+A1:2011+AC:2012, EN 60335-1:2012+A11+A13+A1+A14+A2+A15:2021, Part 19.11.4 | I (ISO 3822) |  | FI |  | 84818011 | 2.129 | 568 | 182 | 78 | 4057304019609 | 2.460 | 0.33078 | 600 | 400 | 336 | 14057304019606 | 0.914 | 20.6 | 1 | 8 | 8 | 24057304019603 | 3 | 32 | 96 | 262 | 1200 | 800 | 1158
93602219 | HANSA | 15101 | 2026-05-01 | Umyvadlová baterie, 3 V, Bluetooth | HANSAELECTRA | Safety | Bezdotyková, Bateriový provoz, Samostatný transformátor, Bluetooth® | Umyvadlová baterie | Sales item |  |  |  | PCA® aerátor s konstatním průtokovým množstvím nezávislým na změnách tlaku, Výkyvný aerator | Flexibilní připojovací hadice | 1 montážní otvor | Rukojeť regulátoru teploty |  | Pevné výtokové rameno |  | max. +70°C | 100 - 1000 kPa | G3/8 |  |  | 124 mm |  | AA | Mosaz | Chrom |  |  |  |  | DN15 |  |  |  | 0.1 l/s | EN 15091, ETSI EN 301 489-1 V1.9.2, ETSI EN 300 328 v2.2.2, EN 18031-1, EN 61000-6-1:2007, EN 61000-6-3:2007+A1:2011+AC:2012, EN 60335-1:2012+A11+A13+A1+A14+A2+A15:2021, Part 19.11.4 | I (ISO 3822) |  | FI | LMBC | 84818011 | 2.090 | 568 | 182 | 78 | 4057304019555 | 2.435 | 0.345193 | 600 | 400 | 336 | 14057304019552 | 0.914 | 20.4 | 1 | 8 | 8 | 24057304019559 | 3 | 32 | 96 | 260 | 1200 | 800 | 1158
9360221900008 | HANSA | 15448 | 2026-05-01 | Umyvadlová baterie | HANSAELECTRA |  |  | Atrapy | Sales item | [19 empty] | Chrom | [12 empty] | FI |  | 84818011 | 2.325 | 210 | 193 | 231 | 4057304019791 | 2.7 | 0.3752 |  |  |  | 14057304019798 | [5 empty] | 24057304019795 |  |  |  |  | 1200 | 800
93631129 | HANSA | 17141 | 2026-05-01 | Umyvadlová baterie pro beztlakové ohřívače vody, 230/9 V, Bluetooth | HANSAELECTRA | Safety | Bezdotyková, Zásuvkový transformátor, Pro beztlakové ohřívače vody, Bluetooth® | Umyvadlová baterie | Sales item |  |  |  | Aerátor s laminárním proudem vody | Flexibilní připojovací hadice | 1 montážní otvor | Rukojeť regulátoru teploty |  | Pevné výtokové rameno |  | max. +70°C | 100 - 1000 kPa | G3/8 |  |  | 124 mm |  | AA | Mosaz | Chrom |  |  |  |  | DN15 |  |  | 0.07 l/s |  | EN 15091, ETSI EN 301 489-1 V1.9.2, ETSI EN 300 328 v2.2.2, EN 18031-1, EN 61000-6-1:2007, EN 61000-6-3:2007+A1:2011+AC:2012, EN 60335-1:2012+A11+A13+A1+A14+A2+A15:2021, Part 19.11.4 | I (ISO 3822) |  | FI |  | 84818011 | 2.129 | 568 | 182 | 78 | 4057304019593 | 2.460 | 0.33078 | 600 | 400 | 336 | 14057304019590 | 0.914 | 20.6 | 1 | 8 | 8 | 24057304019597 | 3 | 32 | 96 | 262 | 1200 | 800 | 1158
93702009 | HANSA | 17141 | 2026-05-01 | Umyvadlová baterie, 230/9 V, Bluetooth | HANSAELECTRA | Digital | Bezdotyková, Zásuvkový transformátor, Bluetooth® | Umyvadlová baterie | Sales item |  |  |  | PCA® aerátor s konstatním průtokovým množstvím nezávislým na změnách tlaku, Výkyvný aerator | Flexibilní připojovací hadice | 1 montážní otvor | Rukojeť regulátoru teploty |  | Pevné výtokové rameno |  | max. +70°C | 100 - 1000 kPa | G3/8 |  |  | 124 mm |  | AA | Mosaz | Chrom |  |  |  |  | DN15 |  |  |  | 0.1 l/s | EN 15091, ETSI EN 301 489-1 V1.9.2, ETSI EN 300 328 v2.2.2, EN 18031-1, EN 61000-6-1:2007, EN 61000-6-3:2007+A1:2011+AC:2012, EN 60335-1:2012+A11+A13+A1+A14+A2+A15:2021, Part 19.11.4 | I (ISO 3822) |  | FI |  | 84818011 | 2.129 | 568 | 182 | 78 | 4057304019623 | 2.460 | 0.33078 | 600 | 400 | 336 | 14057304019620 | 0.914 | 20.6 | 1 | 8 | 8 | 24057304019627 | 3 | 32 | 96 | 262 | 1200 | 800 | 1158
93702219 | HANSA | 16326 | 2026-05-01 | Umyvadlová baterie, 3 V, Bluetooth | HANSAELECTRA | Digital | Bezdotyková, Bateriový provoz, Samostatný transformátor, Bluetooth® | Umyvadlová baterie | Sales item |  |  |  | PCA® aerátor s konstatním průtokovým množstvím nezávislým na změnách tlaku, Výkyvný aerator | Flexibilní připojovací hadice | 1 montážní otvor | Rukojeť regulátoru teploty |  | Pevné výtokové rameno |  | max. +70°C | 100 - 1000 kPa | G3/8 |  |  | 124 mm |  | AA | Mosaz | Chrom |  |  |  |  | DN15 |  |  |  | 0.1 l/s | EN 15091, ETSI EN 301 489-1 V1.9.2, ETSI EN 300 328 v2.2.2, EN 18031-1, EN 61000-6-1:2007, EN 61000-6-3:2007+A1:2011+AC:2012, EN 60335-1:2012+A11+A13+A1+A14+A2+A15:2021, Part 19.11.4 | I (ISO 3822) |  | FI | LMBC | 84818011 | 2.104 | 568 | 182 | 78 | 4057304019579 | 2.435 | 0.330793 | 600 | 400 | 336 | 14057304019576 | 0.914 | 20.4 | 1 | 8 | 8 | 24057304019573 | 3 | 32 | 96 | 260 | 1200 | 800 | 1158
95112230 | Oras | 835 | 2026-05-01 | Vršek | Oras |  |  | Kartuše a vršky | Spare part | [32 empty] | PL |  | 84819000 | 0.105 | 140 | 105 | 30 | 6414150072116 | 0.11 | 0.005 | 455 | 235 | 135 |  | 0.24 | 11.2 | 1 | 100 | 100 | [5 empty] | 1200 | 800
95112280 | Oras | 1087 | 2026-05-01 | Cover part for concealed valve | Oras Sena |  |  | Krytky | Spare part |  | Ovládací hlavice podomítkového uzavíracího ventilu Oras Sena | [9 empty] | 100 - 1000 kPa | [7 empty] | Chrom | [12 empty] | FI |  | 84819000 | 0.135 | 100 | 100 | 50 | 4007536234349 | 0.16 | 0.0252 | 411 | 298 | 336 | 14007536234346 | 0.414 | 8.4 | 1 | 50 | 50 | 24007536234343 | 3 | 400 | 1200 | 217 | 1200 | 800 | 1158
95112531 | Oras | 1284 | 2026-05-01 | Vršek | Oras |  |  | Kartuše a vršky | Spare part |  | Vršek Oras Sena | [30 empty] | PL |  | 84819000 | 0.105 | 200 | 105 | 30 | 4007536234899 | 0.11 | 0.005 |  |  |  | 14007536234896 |  | 1.1 | 1 | 10 | 10 | 24007536234893 |  |  |  |  | 1200 | 800
95112532 | Oras | 1472 | 2026-05-01 | Vršek | Oras |  |  | Kartuše a vršky | Spare part | [32 empty] | PL |  | 84819000 | 0.168 | 200 | 105 | 30 | 4007536242276 | 0.174 | 0.0056 | 313 | 233 | 154 | 14007536242273 | 0.19 | 8.9 | 1 | 50 | 50 | [5 empty] | 1200 | 800
95112533 | Oras | 1289 | 2026-05-01 | Vršek | Oras |  |  | Kartuše a vršky | Spare part | [32 empty] | PL |  | 84819000 | 0.270 | 200 | 105 | 30 | 4007536234905 | 0.275 | 0.005 |  |  |  | 14007536234902 | [5 empty] | 24007536234909 |  |  |  |  | 1200 | 800
96001000 | HANSA | 14306 | 2026-05-01 | Sprchový panel | HANSAPUBLIC |  |  | Sprchový panel | Sales item |  |  |  |  | Připojení pro studenou nebo předem smíchanou vodu | [7 empty] | G3/4 | [5 empty] | Hliník | Hliník/chrom |  |  |  | 1198 mm | [8 empty] | FI |  | 84818011 |  |  |  |  | 4057304023705 | [5 empty] | 14057304023702 | [5 empty] | 24057304023709 |  |  |  |  | 1200 | 800
96102009 | HANSA | 17485 | 2026-05-01 | Sprchový panel, 230/9 V, Bluetooth | HANSAELECTRA |  | Tiptronic, Samostatný transformátor, Bluetooth® | Sprchový panel | Sales item |  |  |  |  | Připojení pro studenou nebo předem smíchanou vodu | [7 empty] | G3/4 | [5 empty] | Hliník | Hliník/chrom |  |  |  | 1198 mm | [5 empty] | EN 15091, ETSI EN 301 489-1 V1.9.2, ETSI EN 300 328 v2.2.2, EN 18031-1, EN 61000-6-1:2007, EN 61000-6-3:2007+A1:2011+AC:2012, EN 60335-1:2012+A11+A13+A1+A14+A2+A15:2021, Part 19.11.4 |  |  | FI |  | 84818011 |  |  |  |  | 4057304023712 | [5 empty] | 14057304023719 | [5 empty] | 24057304023716 |  |  |  |  | 1200 | 800
96102219 | HANSA | 17485 | 2026-05-01 | Sprchový panel, 3 V, Bluetooth | HANSAELECTRA |  | Tiptronic, Bateriový provoz, Bluetooth® | Sprchový panel | Sales item |  |  |  |  | Připojení pro studenou nebo předem smíchanou vodu | [7 empty] | G3/4 | [5 empty] | Hliník | Hliník/chrom |  |  |  | 1198 mm | [5 empty] | EN 15091, ETSI EN 301 489-1 V1.9.2, ETSI EN 300 328 v2.2.2, EN 18031-1, EN 61000-6-1:2007, EN 61000-6-3:2007+A1:2011+AC:2012, EN 60335-1:2012+A11+A13+A1+A14+A2+A15:2021, Part 19.11.4 |  |  | FI | LMBW | 84818011 |  |  |  |  | 4057304023729 | [5 empty] | 14057304023726 | [5 empty] | 24057304023723 |  |  |  |  | 1200 | 800
96202009 | HANSA | 17485 | 2026-05-01 | Sprchový panel, 230/9 V, Bluetooth | HANSAELECTRA |  | Bezdotyková, Samostatný transformátor, Bluetooth® | Sprchový panel | Sales item |  |  |  |  | Připojení pro studenou nebo předem smíchanou vodu | [7 empty] | G3/4 | [5 empty] | Hliník | Hliník/chrom |  |  |  | 1198 mm | [5 empty] | EN 15091, ETSI EN 301 489-1 V1.9.2, ETSI EN 300 328 v2.2.2, EN 18031-1, EN 61000-6-1:2007, EN 61000-6-3:2007+A1:2011+AC:2012, EN 60335-1:2012+A11+A13+A1+A14+A2+A15:2021, Part 19.11.4 |  |  | FI |  | 84818011 |  |  |  |  | 4057304023736 | [5 empty] | 14057304023733 | [5 empty] | 24057304023730 |  |  |  |  | 1200 | 800
96202219 | HANSA | 17485 | 2026-05-01 | Sprchový panel, 3 V, Bluetooth | HANSAELECTRA |  | Bezdotyková, Bateriový provoz, Bluetooth® | Sprchový panel | Sales item |  |  |  |  | Připojení pro studenou nebo předem smíchanou vodu | [7 empty] | G3/4 | [5 empty] | Hliník | Hliník/chrom |  |  |  | 1198 mm | [5 empty] | EN 15091, ETSI EN 301 489-1 V1.9.2, ETSI EN 300 328 v2.2.2, EN 18031-1, EN 61000-6-1:2007, EN 61000-6-3:2007+A1:2011+AC:2012, EN 60335-1:2012+A11+A13+A1+A14+A2+A15:2021, Part 19.11.4 |  |  | FI | LMBW | 84818011 |  |  |  |  | 4057304023743 | [5 empty] | 14057304023740 | [5 empty] | 24057304023747 |  |  |  |  | 1200 | 800
96501000 | HANSA | 25432 | 2026-05-01 | Sprchový panel | HANSAPUBLIC |  | Termostatická | Sprchový panel | Sales item |  |  |  |  | Flexibilní připojovací hadice |  | Rukojeť regulátoru teploty, Bezpečnostní funkce pro teplotu vody | [5 empty] | G3/4 |  |  |  |  | EB | Hliník | Hliník/chrom |  |  |  | 1198 mm | [8 empty] | FI |  | 84818011 |  |  |  |  | 4057304023750 | [5 empty] | 14057304023757 | [5 empty] | 24057304023754 |  |  |  |  | 1200 | 800
96602009 | HANSA | 28612 | 2026-05-01 | Sprchový panel, 230/9 V, Bluetooth | HANSAELECTRA |  | Tiptronic, Termostatická, Samostatný transformátor, Bluetooth® | Sprchový panel | Sales item |  |  |  |  | Flexibilní připojovací hadice |  | Rukojeť regulátoru teploty, Bezpečnostní funkce pro teplotu vody | [5 empty] | G3/4 |  |  |  |  | EB | Hliník | Hliník/chrom |  |  |  | 1198 mm | [5 empty] | EN 15091, ETSI EN 301 489-1 V1.9.2, ETSI EN 300 328 v2.2.2, EN 18031-1, EN 61000-6-1:2007, EN 61000-6-3:2007+A1:2011+AC:2012, EN 60335-1:2012+A11+A13+A1+A14+A2+A15:2021, Part 19.11.4 |  |  | FI |  | 84818011 |  |  |  |  | 4057304023767 | [5 empty] | 14057304023764 | [5 empty] | 24057304023761 |  |  |  |  | 1200 | 800
96602219 | HANSA | 28612 | 2026-05-01 | Sprchový panel, 3 V, Bluetooth | HANSAELECTRA |  | Tiptronic, Termostatická, Bateriový provoz, Bluetooth® | Sprchový panel | Sales item |  |  |  |  | Flexibilní připojovací hadice |  | Rukojeť regulátoru teploty, Bezpečnostní funkce pro teplotu vody | [5 empty] | G3/4 |  |  |  |  | EB | Hliník | Hliník/chrom |  |  |  | 1198 mm | [5 empty] | EN 15091, ETSI EN 301 489-1 V1.9.2, ETSI EN 300 328 v2.2.2, EN 18031-1, EN 61000-6-1:2007, EN 61000-6-3:2007+A1:2011+AC:2012, EN 60335-1:2012+A11+A13+A1+A14+A2+A15:2021, Part 19.11.4 |  |  | FI | LMBW | 84818011 |  |  |  |  | 4057304023774 | [5 empty] | 14057304023771 | [5 empty] | 24057304023778 |  |  |  |  | 1200 | 800
96602239 | HANSA | 34970 | 2026-05-01 | Sprchový panel, Bluetooth | HANSAELECTRA |  | Tiptronic, Termostatická, S vlastním napájením, Bluetooth® | Sprchový panel | Sales item |  |  |  |  | Flexibilní připojovací hadice |  | Rukojeť regulátoru teploty, Bezpečnostní funkce pro teplotu vody | [5 empty] | G3/4 |  |  |  |  | EB | Hliník | Hliník/chrom |  |  |  | 1198 mm | [5 empty] | EN 15091, ETSI EN 301 489-1 V1.9.2, ETSI EN 300 328 v2.2.2, EN 18031-1, EN 61000-6-1:2007, EN 61000-6-3:2007+A1:2011+AC:2012, EN 60335-1:2012+A11+A13+A1+A14+A2+A15:2021, Part 19.11.4 |  |  | FI |  | 84818011 |  |  |  |  | 4057304023781 | [5 empty] | 14057304023788 | [5 empty] | 24057304023785 |  |  |  |  | 1200 | 800
96702009 | HANSA | 28612 | 2026-05-01 | Sprchový panel, 230/9 V, Bluetooth | HANSAELECTRA |  | Bezdotyková, Termostatická, Samostatný transformátor, Bluetooth® | Sprchový panel | Sales item |  |  |  |  | Flexibilní připojovací hadice |  | Rukojeť regulátoru teploty, Bezpečnostní funkce pro teplotu vody | [5 empty] | G3/4 |  |  |  |  | EB | Hliník | Hliník/chrom |  |  |  | 1198 mm | [5 empty] | EN 15091, ETSI EN 301 489-1 V1.9.2, ETSI EN 300 328 v2.2.2, EN 18031-1, EN 61000-6-1:2007, EN 61000-6-3:2007+A1:2011+AC:2012, EN 60335-1:2012+A11+A13+A1+A14+A2+A15:2021, Part 19.11.4 |  |  | FI |  | 84818011 |  |  |  |  | 4057304023798 | [5 empty] | 14057304023795 | [5 empty] | 24057304023792 |  |  |  |  | 1200 | 800
96702219 | HANSA | 28612 | 2026-05-01 | Sprchový panel, 3 V, Bluetooth | HANSAELECTRA |  | Bezdotyková, Termostatická, Bateriový provoz, Bluetooth® | Sprchový panel | Sales item |  |  |  |  | Flexibilní připojovací hadice |  | Rukojeť regulátoru teploty, Bezpečnostní funkce pro teplotu vody | [5 empty] | G3/4 |  |  |  |  | EB | Hliník | Hliník/chrom |  |  |  | 1198 mm | DN15 |  |  |  |  | EN 15091, ETSI EN 301 489-1 V1.9.2, ETSI EN 300 328 v2.2.2, EN 18031-1, EN 61000-6-1:2007, EN 61000-6-3:2007+A1:2011+AC:2012, EN 60335-1:2012+A11+A13+A1+A14+A2+A15:2021, Part 19.11.4 |  |  | FI | LMBW | 84818011 |  |  |  |  | 4057304023804 | [5 empty] | 14057304023801 | [5 empty] | 24057304023808 |  |  |  |  | 1200 | 800
96702239 | HANSA | 34970 | 2026-05-01 | Sprchový panel, Bluetooth | HANSAELECTRA |  | Bezdotyková, Termostatická, S vlastním napájením, Bluetooth® | Sprchový panel | Sales item |  |  |  |  | Flexibilní připojovací hadice |  | Rukojeť regulátoru teploty, Bezpečnostní funkce pro teplotu vody | [5 empty] | G3/4 |  |  |  |  | EB | Hliník | Hliník/chrom |  |  |  | 1198 mm | [5 empty] | EN 15091, ETSI EN 301 489-1 V1.9.2, ETSI EN 300 328 v2.2.2, EN 18031-1, EN 61000-6-1:2007, EN 61000-6-3:2007+A1:2011+AC:2012, EN 60335-1:2012+A11+A13+A1+A14+A2+A15:2021, Part 19.11.4 |  |  | FI |  | 84818011 |  |  |  |  | 4057304023811 | [5 empty] | 14057304023818 | [5 empty] | 24057304023815 |  |  |  |  | 1200 | 800
96722009 | HANSA | 29407 | 2026-05-01 | Sprchový panel, 230/9 V, Bluetooth | HANSAELECTRA |  | Bezdotyková, Termostatická, Samostatný transformátor, Bluetooth® | Sprchový panel | Sales item |  |  |  |  | Flexibilní připojovací hadice |  | Rukojeť regulátoru teploty, Bezpečnostní funkce pro teplotu vody | [5 empty] | G3/4 |  |  |  |  | EB | Hliník | Hliník/chrom | Ø 95 mm |  |  | 1198 mm | [5 empty] | EN 15091, ETSI EN 301 489-1 V1.9.2, ETSI EN 300 328 v2.2.2, EN 18031-1, EN 61000-6-1:2007, EN 61000-6-3:2007+A1:2011+AC:2012, EN 60335-1:2012+A11+A13+A1+A14+A2+A15:2021, Part 19.11.4 |  |  | FI |  | 84818011 |  |  |  |  | 4057304023828 | [5 empty] | 14057304023825 | [5 empty] | 24057304023822 |  |  |  |  | 1200 | 800
96722219 | HANSA | 29407 | 2026-05-01 | Sprchový panel, 3 V, Bluetooth | HANSAELECTRA |  | Bezdotyková, Termostatická, Bateriový provoz, Bluetooth® | Sprchový panel | Sales item |  |  |  |  | Flexibilní připojovací hadice |  | Rukojeť regulátoru teploty, Bezpečnostní funkce pro teplotu vody | [5 empty] | G3/4 |  |  |  |  | EB | Hliník | Hliník/chrom | Ø 95 mm |  |  | 1198 mm | [5 empty] | EN 15091, ETSI EN 301 489-1 V1.9.2, ETSI EN 300 328 v2.2.2, EN 18031-1, EN 61000-6-1:2007, EN 61000-6-3:2007+A1:2011+AC:2012, EN 60335-1:2012+A11+A13+A1+A14+A2+A15:2021, Part 19.11.4 |  |  | FI | LMBW | 84818011 |  |  |  |  | 4057304023835 | [5 empty] | 14057304023832 | [5 empty] | 24057304023839 |  |  |  |  | 1200 | 800
96722239 | HANSA | 35765 | 2026-05-01 | Sprchový panel, Bluetooth | HANSAELECTRA |  | Bezdotyková, Termostatická, S vlastním napájením, Bluetooth® | Sprchový panel | Sales item |  |  |  |  | Flexibilní připojovací hadice |  | Rukojeť regulátoru teploty | [5 empty] | G3/4 |  |  |  |  | EB | Hliník | Hliník/chrom | Ø 95 mm |  |  | 1198 mm | [5 empty] | EN 15091, ETSI EN 301 489-1 V1.9.2, ETSI EN 300 328 v2.2.2, EN 18031-1, EN 61000-6-1:2007, EN 61000-6-3:2007+A1:2011+AC:2012, EN 60335-1:2012+A11+A13+A1+A14+A2+A15:2021, Part 19.11.4 |  |  | FI |  | 84818011 |  |  |  |  | 4057304023842 | [5 empty] | 14057304023849 | [5 empty] | 24057304023846 |  |  |  |  | 1200 | 800